## 表B.1.1 招标工程量清单封面
|  | 尉氏县人民医院改扩建-门、急诊楼项目-强电 |  | 工程
招标工程量清单
| 招标人： |  | (盖章)
年 月 日

## 表C.1.1 招标工程量清单扉页
工程名称： |  |  | 尉氏县人民医院改扩建-门、急诊楼项目-强电
标段名称： |  |  | 尉氏县人民医院改扩建-门、急诊楼建设项目
招标工程量清单
| 编 制 人 | ： |  | (造价专业人员签字及盖章)
| 审 核 人 | ： |  | (签字及盖章)
| 编 制 单 位 | ： |  | (盖章)
| 法定代表人 或其授权人 | ： |  | (签字或盖章)
| 招 标 人 | ： |  | (盖章)
| 法定代表人 或其授权人 | ： |  | (签字或盖章)
| 编 制 时 间 | ：

## 表D.1.1 工程量清单或最高投标限价编制(审核)说明
编制（审核）说明
工程名称：尉氏县人民医院改扩建-门、急诊楼项目-强电
注：最高投标限价编制（审核）说明应包括工程概况、工程范围、编制（审核）依据、特殊要求（如有）及其他需要说明的 问题等内容。

## 表D.4.1 工程量清单计算规则说明
工程量清单计算规则说明
工程名称：尉氏县人民医院改扩建-门、急诊楼项目-强电
注：1 采用国家及行业工程量计算标准的，应明确相应国家及行业标准的名称及编号； 2 根据工程项目特点补充完善计算规则的，应列明工程量清单的详细计算规则。

## 表E.1.1 工程项目清单汇总表
工程项目清单汇总表
工程名称：尉氏县人民医院改扩建-门、急诊楼项目-强电 |  | 标段：尉氏县人民医院改扩建-门、急诊楼建设项目 | 第 1 页 共 1 页
序号 | 项目名称 |  |  | 金额（元）
1 | 分部分项工程
1.1 | 电气
1.2 | 人防电气
1.3 | 电梯
2 | 措施项目
3 | 其他项目
3.1 | 暂列金额
3.2 | 专业工程暂估价
3.3 | 计日工
3.4 | 总承包服务费
3.5 | 合同中约定的其他项目
3.6 | 环境保护税
4 | 不含税工程造价合计
5 | 增值税
合 计
注：1 专业工程暂估价为已含税价格，在计算增值税计算基础时不应包含发包人提供的材料费和专业工程暂估价金额； 2 本表宜用于按合同标的为工程量清单编制对象的工程汇总计算，以单项工程、单位工程等为工程量清单编制对象的工程 可按本表汇总计算。

## 表E.2.1 分部分项工程项目清单计价表
分部分项工程项目清单计价表
工程名称：尉氏县人民医院改扩建-门、急诊楼项目-强电 |  |  |  | 标段：尉氏县人民医院改扩建-门、急诊楼建设项目 |  |  | 第 1 页 共 82 页
序号 | 项目编码 | 项目名称 | 项目特征描述 |  | 计量 单位 | 工程量 |  | 金额（元）
[8 empty] | 综合单价 | 合价
电气
配电箱
1 | 030402011004 | 成套配电箱 | 1.名称:普通动力配电箱-1-1AP 2.型号:10.0KW 3.规格:600x600x200 4.安装方式:强电间(井)内挂墙明装 5.其他:未尽事宜参见施工图说明、图纸答疑、招标文件及相关规范图集 |  | 台 | 1
2 | 030402011005 | 成套配电箱 | 1.名称:普通动力配电箱-1-3AP 2.型号:13.0KW 3.规格:600x600x200 4.安装方式:强电间(井)内挂墙明装 5.其他:未尽事宜参见施工图说明、图纸答疑、招标文件及相关规范图集 |  | 台 | 1
3 | 030402011006 | 成套配电箱 | 1.名称:多联机配电箱-1-3KTAP 2.型号:44KW 3.规格:500*250*120 4.安装方式:强电间(井)内挂墙明装 5.其他:未尽事宜参见施工图说明、图纸答疑、招标文件及相关规范图集 |  | 台 | 1
4 | 030402011007 | 成套配电箱 | 1.名称:空调机房预留配电箱-1-1KTAP 2.型号:150KW 3.规格:500*250*120 4.安装方式:挂墙明装 5.其他:未尽事宜参见施工图说明、图纸答疑、招标文件及相关规范图集 |  | 台 | 1
本页小计
分部分项工程项目清单计价表
工程名称：尉氏县人民医院改扩建-门、急诊楼项目-强电 |  |  |  | 标段：尉氏县人民医院改扩建-门、急诊楼建设项目 |  |  | 第 2 页 共 82 页
序号 | 项目编码 | 项目名称 | 项目特征描述 |  | 计量 单位 | 工程量 |  | 金额（元）
[8 empty] | 综合单价 | 合价
5 | 030402011008 | 成套配电箱 | 1.名称:双电源配电箱-1-1RDJXAT 2.型号:30.0KW 3.规格:600*800*200 4.安装方式:明装 5.其他:未尽事宜参见施工图说明、图纸答疑、招标文件及相关规范图集 |  | 台 | 1
6 | 030402011009 | 成套配电箱 | 1.名称:双电源配电箱-1-1SBAT 2.型号:18.0KW 3.规格:600*800*200 4.安装方式:强电间(井)内挂墙明装 5.其他:未尽事宜参见施工图说明、图纸答疑、招标文件及相关规范图集 |  | 台 | 1
7 | 030402011010 | 成套配电箱 | 1.名称:双电源配电箱-2-3AT 2.型号:8.0KW 3.规格:600*800*200 4.安装方式:强电间(井)内挂墙明装 5.其他:未尽事宜参见施工图说明、图纸答疑、招标文件及相关规范图集 |  | 台 | 1
8 | 030402011011 | 成套配电箱 | 1.名称:双电源配电箱-2-4AT 2.型号:9.0KW 3.规格:600*800*200 4.安装方式:强电间(井)内挂墙明装 5.其他:未尽事宜参见施工图说明、图纸答疑、招标文件及相关规范图集 |  | 台 | 1
本页小计
分部分项工程项目清单计价表
工程名称：尉氏县人民医院改扩建-门、急诊楼项目-强电 |  |  |  | 标段：尉氏县人民医院改扩建-门、急诊楼建设项目 |  |  | 第 3 页 共 82 页
序号 | 项目编码 | 项目名称 | 项目特征描述 |  | 计量 单位 | 工程量 |  | 金额（元）
[8 empty] | 综合单价 | 合价
9 | 030402011012 | 成套配电箱 | 1.名称:双电源配电箱-1-3AT 2.型号:13.0KW 3.规格:600*800*200 4.安装方式:强电间(井)内挂墙明装 5.其他:未尽事宜参见施工图说明、图纸答疑、招标文件及相关规范图集 |  | 台 | 1
10 | 030402011013 | 成套配电箱 | 1.名称:双电源配电箱-1-4AT 2.型号:8.0KW 3.规格:600*800*200 4.安装方式:强电间(井)内挂墙明装 5.其他:未尽事宜参见施工图说明、图纸答疑、招标文件及相关规范图集 |  | 台 | 1
11 | 030402011014 | 成套配电箱 | 1.名称:双电源配电箱-1-1AT1、-1-1AT2 2.型号:2.0KW 3.规格:600*800*200 4.安装方式:强电间(井)内挂墙明装 5.其他:未尽事宜参见施工图说明、图纸答疑、招标文件及相关规范图集 |  | 台 | 2
12 | 030402011015 | 成套配电箱 | 1.名称:普通照明配电箱-1-1AL2 2.型号:19.0KW 3.规格:600*800*200 4.安装方式:强电间(井)内挂墙明装 5.其他:未尽事宜参见施工图说明、图纸答疑、招标文件及相关规范图集 |  | 台 | 1
本页小计
分部分项工程项目清单计价表
工程名称：尉氏县人民医院改扩建-门、急诊楼项目-强电 |  |  |  | 标段：尉氏县人民医院改扩建-门、急诊楼建设项目 |  |  | 第 4 页 共 82 页
序号 | 项目编码 | 项目名称 | 项目特征描述 |  | 计量 单位 | 工程量 |  | 金额（元）
[8 empty] | 综合单价 | 合价
13 | 030402011016 | 成套配电箱 | 1.名称:普通照明配电箱-1-1AL1 2.型号:7.0KW 3.规格:600*800*200 4.安装方式:强电间(井)内挂墙明装 5.其他:未尽事宜参见施工图说明、图纸答疑、招标文件及相关规范图集 |  | 台 | 1
14 | 030402011017 | 成套配电箱 | 1.名称:双电源配电箱-1-1XFAT2 2.型号:11KW 3.规格:600*800*200 4.安装方式:电井内挂墙明装 5.其他:未尽事宜参见施工图说明、图纸答疑、招标文件及相关规范图集 |  | 台 | 1
15 | 030402011018 | 成套配电箱 | 1.名称:双电源配电箱-2-3XFAT 2.型号:34KW 3.规格:600*800*200 4.安装方式:电井内挂墙明装 5.其他:未尽事宜参见施工图说明、图纸答疑、招标文件及相关规范图集 |  | 台 | 1
16 | 030402011019 | 成套配电箱 | 1.名称:双电源配电箱-1-3XFAT 2.型号:90KW 3.规格:600*800*200 4.安装方式:电井内挂墙明装 5.其他:未尽事宜参见施工图说明、图纸答疑、招标文件及相关规范图集 |  | 台 | 1
本页小计
分部分项工程项目清单计价表
工程名称：尉氏县人民医院改扩建-门、急诊楼项目-强电 |  |  |  | 标段：尉氏县人民医院改扩建-门、急诊楼建设项目 |  |  | 第 5 页 共 82 页
序号 | 项目编码 | 项目名称 | 项目特征描述 |  | 计量 单位 | 工程量 |  | 金额（元）
[8 empty] | 综合单价 | 合价
17 | 030402011020 | 成套配电箱 | 1.名称:双电源配电箱-1-1XFAT1 2.型号:22KW 3.规格:600*800*200 4.安装方式:电井内挂墙明装 5.其他:未尽事宜参见施工图说明、图纸答疑、招标文件及相关规范图集 |  | 台 | 1
18 | 030402011021 | 成套配电箱 | 1.名称:双电源配电箱-2-4XFAT 2.型号:49KW 3.规格:600*800*200 4.安装方式:电井内挂墙明装 5.其他:未尽事宜参见施工图说明、图纸答疑、招标文件及相关规范图集 |  | 台 | 1
19 | 030402011022 | 成套配电箱 | 1.名称:双电源配电箱-1-4XFAT 2.型号:79KW 3.规格:600*800*200 4.安装方式:电井内挂墙明装 5.其他:未尽事宜参见施工图说明、图纸答疑、招标文件及相关规范图集 |  | 台 | 1
20 | 030402011023 | 成套配电箱 | 1.名称:双电源配电箱-1-1XYAT 2.规格:600*800*200 3.安装方式:明装 4.其他:未尽事宜参见施工图说明、图纸答疑、招标文件及相关规范图集 |  | 台 | 1
本页小计
分部分项工程项目清单计价表
工程名称：尉氏县人民医院改扩建-门、急诊楼项目-强电 |  |  |  | 标段：尉氏县人民医院改扩建-门、急诊楼建设项目 |  |  | 第 6 页 共 82 页
序号 | 项目编码 | 项目名称 | 项目特征描述 |  | 计量 单位 | 工程量 |  | 金额（元）
[8 empty] | 综合单价 | 合价
21 | 030402011024 | 成套配电箱 | 1.名称:双电源配电箱-1-1YSAT 2.规格:600*800*200 3.安装方式:明装 4.其他:未尽事宜参见施工图说明、图纸答疑、招标文件及相关规范图集 |  | 台 | 1
22 | 030402011025 | 成套配电箱 | 1.名称:消防风机控制箱-1-3XFAX3、-1-3XFAX4、-1-4XFAX3、-1-4XFAX4、-2-3XFAX3、-2-3XFAX2 2.型号:11.0KW 3.规格:600*1000*400 4.安装方式:机房明装 5.其他:未尽事宜参见施工图说明、图纸答疑、招标文件及相关规范图集 |  | 台 | 6
23 | 030402011026 | 成套配电箱 | 1.名称:消防风机控制箱-1-1XFAX1、-1-1XFAX2 2.型号:4.0KW 3.规格:600*1000*400 4.安装方式:机房明装 5.其他:未尽事宜参见施工图说明、图纸答疑、招标文件及相关规范图集 |  | 台 | 2
本页小计
分部分项工程项目清单计价表
工程名称：尉氏县人民医院改扩建-门、急诊楼项目-强电 |  |  |  | 标段：尉氏县人民医院改扩建-门、急诊楼建设项目 |  |  | 第 7 页 共 82 页
序号 | 项目编码 | 项目名称 | 项目特征描述 |  | 计量 单位 | 工程量 |  | 金额（元）
[8 empty] | 综合单价 | 合价
24 | 030402011027 | 成套配电箱 | 1.名称:消防风机控制箱-2-4XFAX2 2.型号:11KW 3.规格:600*1000*400 4.安装方式:机房明装 5.其他:未尽事宜参见施工图说明、图纸答疑、招标文件及相关规范图集 |  | 台 | 1
25 | 030402011028 | 成套配电箱 | 1.名称:消防风机控制箱-2-4XFAX1 2.型号:7.5KW 3.规格:600*1000*400 4.安装方式:机房明装 5.其他:未尽事宜参见施工图说明、图纸答疑、招标文件及相关规范图集 |  | 台 | 1
26 | 030402011029 | 成套配电箱 | 1.名称:消防风机控制箱-1-3XFAX5、-1-3XFAX2、-1-4XFAX2、-1-3XFAX6、-1-4XFAX5 2.型号:15KW 3.规格:600*1000*400 4.安装方式:机房明装 5.其他:未尽事宜参见施工图说明、图纸答疑、招标文件及相关规范图集 |  | 台 | 5
本页小计
分部分项工程项目清单计价表
工程名称：尉氏县人民医院改扩建-门、急诊楼项目-强电 |  |  |  | 标段：尉氏县人民医院改扩建-门、急诊楼建设项目 |  |  | 第 8 页 共 82 页
序号 | 项目编码 | 项目名称 | 项目特征描述 |  | 计量 单位 | 工程量 |  | 金额（元）
[8 empty] | 综合单价 | 合价
27 | 030402011030 | 成套配电箱 | 1.名称:消防风机控制箱-2-3XFAX1、-1-4XFAX1、-1-4XFAX6、-1-3XFAX1 2.型号:11KW 3.规格:600*1000*400 4.安装方式:机房明装 5.其他:未尽事宜参见施工图说明、图纸答疑、招标文件及相关规范图集 |  | 台 | 4
28 | 030402011031 | 成套配电箱 | 1.名称:应急照明配电箱-1-1AEL1、-1-1AEL2 2.安装方式:强电间(井)内挂墙明装 3.其他:未尽事宜参见施工图说明、图纸答疑、招标文件及相关规范图集 |  | 台 | 2
29 | 030402011032 | 成套配电箱 | 1.名称:应急照明配电箱-1-3AEL、-1-4AEL 2.安装方式:强电间(井)内挂墙明装 3.其他:未尽事宜参见施工图说明、图纸答疑、招标文件及相关规范图集 |  | 台 | 2
30 | 030402011033 | 成套配电箱 | 1.名称:应急照明配电箱-2-3AEL、-2-4AEL 2.安装方式:强电间(井)内挂墙明装 3.其他:未尽事宜参见施工图说明、图纸答疑、招标文件及相关规范图集 |  | 台 | 2
本页小计
分部分项工程项目清单计价表
工程名称：尉氏县人民医院改扩建-门、急诊楼项目-强电 |  |  |  | 标段：尉氏县人民医院改扩建-门、急诊楼建设项目 |  |  | 第 9 页 共 82 页
序号 | 项目编码 | 项目名称 | 项目特征描述 |  | 计量 单位 | 工程量 |  | 金额（元）
[8 empty] | 综合单价 | 合价
31 | 030402011034 | 成套配电箱 | 1.名称:普通照明配电箱3-4AL 2.型号:30.0KW 3.规格:600*800*200 4.安装方式:强电间(井)内挂墙明装 5.其他:未尽事宜参见施工图说明、图纸答疑、招标文件及相关规范图集 |  | 台 | 1
32 | 030402011035 | 成套配电箱 | 1.名称:普通照明配电箱4-3AL 2.型号:11.0KW 3.规格:600*800*200 4.安装方式:强电间(井)内挂墙明装 5.其他:未尽事宜参见施工图说明、图纸答疑、招标文件及相关规范图集 |  | 台 | 1
33 | 030402011036 | 成套配电箱 | 1.名称:普通照明配电箱1-3AL 2.型号:19.0KW 3.规格:600*800*200 4.安装方式:强电间(井)内挂墙明装 5.其他:未尽事宜参见施工图说明、图纸答疑、招标文件及相关规范图集 |  | 台 | 1
34 | 030402011037 | 成套配电箱 | 1.名称:普通照明配电箱2-3AL 2.型号:15.0KW 3.规格:600*800*200 4.安装方式:强电间(井)内挂墙明装 5.其他:未尽事宜参见施工图说明、图纸答疑、招标文件及相关规范图集 |  | 台 | 1
本页小计
分部分项工程项目清单计价表
工程名称：尉氏县人民医院改扩建-门、急诊楼项目-强电 |  |  |  | 标段：尉氏县人民医院改扩建-门、急诊楼建设项目 |  |  | 第 10 页 共 82 页
序号 | 项目编码 | 项目名称 | 项目特征描述 |  | 计量 单位 | 工程量 |  | 金额（元）
[8 empty] | 综合单价 | 合价
35 | 030402011038 | 成套配电箱 | 1.名称:普通照明配电箱2-4AL 2.型号:20.0KW 3.规格:600*800*200 4.安装方式:强电间(井)内挂墙明装 5.其他:未尽事宜参见施工图说明、图纸答疑、招标文件及相关规范图集 |  | 台 | 1
36 | 030402011039 | 成套配电箱 | 1.名称:普通照明配电箱4-4AL 2.型号:26.0KW 3.规格:600*800*200 4.安装方式:强电间(井)内挂墙明装 5.其他:未尽事宜参见施工图说明、图纸答疑、招标文件及相关规范图集 |  | 台 | 1
37 | 030402011040 | 成套配电箱 | 1.名称:普通照明配电箱3-3AL 2.型号:18.0KW 3.规格:600*800*200 4.安装方式:强电间(井)内挂墙明装 5.其他:未尽事宜参见施工图说明、图纸答疑、招标文件及相关规范图集 |  | 台 | 1
38 | 030402011041 | 成套配电箱 | 1.名称:普通照明配电箱JF-3AL、JF-4AL 2.型号:10.0KW 3.规格:600*800*200 4.安装方式:强电间(井)内挂墙明装 5.其他:未尽事宜参见施工图说明、图纸答疑、招标文件及相关规范图集 |  | 台 | 2
本页小计
分部分项工程项目清单计价表
工程名称：尉氏县人民医院改扩建-门、急诊楼项目-强电 |  |  |  | 标段：尉氏县人民医院改扩建-门、急诊楼建设项目 |  |  | 第 11 页 共 82 页
序号 | 项目编码 | 项目名称 | 项目特征描述 |  | 计量 单位 | 工程量 |  | 金额（元）
[8 empty] | 综合单价 | 合价
39 | 030402011042 | 成套配电箱 | 1.名称:普通照明配电箱5-3AL 2.型号:10.0KW 3.规格:600*800*200 4.安装方式:强电间(井)内挂墙明装 5.其他:未尽事宜参见施工图说明、图纸答疑、招标文件及相关规范图集 |  | 台 | 1
40 | 030402011043 | 成套配电箱 | 1.名称:普通照明配电箱5-4AL 2.型号:36.0KW 3.规格:600*800*200 4.安装方式:强电间(井)内挂墙明装 5.其他:未尽事宜参见施工图说明、图纸答疑、招标文件及相关规范图集 |  | 台 | 1
41 | 030402011044 | 成套配电箱 | 1.名称:双电源配电箱2-3XFAT 2.型号:12KW 3.规格:600*800*200 4.安装方式:电井内挂墙明装 5.其他:未尽事宜参见施工图说明、图纸答疑、招标文件及相关规范图集 |  | 台 | 1
42 | 030402011045 | 成套配电箱 | 1.名称:双电源配电箱3-3XFAT 2.型号:14KW 3.规格:600*800*200 4.安装方式:电井内挂墙明装 5.其他:未尽事宜参见施工图说明、图纸答疑、招标文件及相关规范图集 |  | 台 | 1
本页小计
分部分项工程项目清单计价表
工程名称：尉氏县人民医院改扩建-门、急诊楼项目-强电 |  |  |  | 标段：尉氏县人民医院改扩建-门、急诊楼建设项目 |  |  | 第 12 页 共 82 页
序号 | 项目编码 | 项目名称 | 项目特征描述 |  | 计量 单位 | 工程量 |  | 金额（元）
[8 empty] | 综合单价 | 合价
43 | 030402011046 | 成套配电箱 | 1.名称:双电源配电箱4-3XFAT 2.型号:13KW 3.规格:600*800*200 4.安装方式:电井内挂墙明装 5.其他:未尽事宜参见施工图说明、图纸答疑、招标文件及相关规范图集 |  | 台 | 1
44 | 030402011047 | 成套配电箱 | 1.名称:双电源配电箱1-4XFAT 2.型号:11KW 3.规格:600*800*200 4.安装方式:电井内挂墙明装 5.其他:未尽事宜参见施工图说明、图纸答疑、招标文件及相关规范图集 |  | 台 | 1
45 | 030402011048 | 成套配电箱 | 1.名称:双电源配电箱1-3XFAT 2.型号:6KW 3.规格:600*800*200 4.安装方式:电井内挂墙明装 5.其他:未尽事宜参见施工图说明、图纸答疑、招标文件及相关规范图集 |  | 台 | 1
46 | 030402011049 | 成套配电箱 | 1.名称:双电源配电箱5-4XFAT 2.型号:4KW 3.规格:600*800*200 4.安装方式:电井内挂墙明装 5.其他:未尽事宜参见施工图说明、图纸答疑、招标文件及相关规范图集 |  | 台 | 1
本页小计
分部分项工程项目清单计价表
工程名称：尉氏县人民医院改扩建-门、急诊楼项目-强电 |  |  |  | 标段：尉氏县人民医院改扩建-门、急诊楼建设项目 |  |  | 第 13 页 共 82 页
序号 | 项目编码 | 项目名称 | 项目特征描述 |  | 计量 单位 | 工程量 |  | 金额（元）
[8 empty] | 综合单价 | 合价
47 | 030402011050 | 成套配电箱 | 1.名称:双电源配电箱5-3XFAT 2.型号:3KW 3.规格:600*800*200 4.安装方式:电井内挂墙明装 5.其他:未尽事宜参见施工图说明、图纸答疑、招标文件及相关规范图集 |  | 台 | 1
48 | 030402011051 | 成套配电箱 | 1.名称:双电源配电箱2-4XFAT、3-4XFAT、4-4XFAT 2.型号:21KW 3.规格:600*800*200 4.安装方式:电井内挂墙明装 5.其他:未尽事宜参见施工图说明、图纸答疑、招标文件及相关规范图集 |  | 台 | 3
49 | 030402011052 | 成套配电箱 | 1.名称:双电源配电箱JF-3XFAT 2.型号:15KW 3.规格:600*800*200 4.安装方式:电井内挂墙明装 5.其他:未尽事宜参见施工图说明、图纸答疑、招标文件及相关规范图集 |  | 台 | 1
50 | 030402011053 | 成套配电箱 | 1.名称:双电源配电箱JF-4XFAT 2.型号:89KW 3.规格:600*800*200 4.安装方式:电井内挂墙明装 5.其他:未尽事宜参见施工图说明、图纸答疑、招标文件及相关规范图集 |  | 台 | 1
本页小计
分部分项工程项目清单计价表
工程名称：尉氏县人民医院改扩建-门、急诊楼项目-强电 |  |  |  | 标段：尉氏县人民医院改扩建-门、急诊楼建设项目 |  |  | 第 14 页 共 82 页
序号 | 项目编码 | 项目名称 | 项目特征描述 |  | 计量 单位 | 工程量 |  | 金额（元）
[8 empty] | 综合单价 | 合价
51 | 030402011054 | 成套配电箱 | 1.名称:消防风机控制箱JF-4XFAX2、JF-2XFAX3、JF-4XFAX3、JF-4XFAX1 2.型号:11.0KW 3.规格:600*1000*400 4.安装方式:机房明装 5.其他:未尽事宜参见施工图说明、图纸答疑、招标文件及相关规范图集 |  | 台 | 4
52 | 030402011055 | 成套配电箱 | 1.名称:消防风机控制箱JF-4XFAX4 2.型号:22.0KW 3.规格:600*1000*400 4.安装方式:机房明装 5.其他:未尽事宜参见施工图说明、图纸答疑、招标文件及相关规范图集 |  | 台 | 1
53 | 030402011056 | 成套配电箱 | 1.名称:应急照明配电箱2-3AEL1、4-3AEL1 2.安装方式:强电间(井)内挂墙明装 3.其他:未尽事宜参见施工图说明、图纸答疑、招标文件及相关规范图集 |  | 台 | 2
54 | 030402011057 | 成套配电箱 | 1.名称:应急照明配电箱3-3AEL、5-3AEL、5-4AEL 2.安装方式:强电间(井)内挂墙明装 3.其他:未尽事宜参见施工图说明、图纸答疑、招标文件及相关规范图集 |  | 台 | 3
本页小计
分部分项工程项目清单计价表
工程名称：尉氏县人民医院改扩建-门、急诊楼项目-强电 |  |  |  | 标段：尉氏县人民医院改扩建-门、急诊楼建设项目 |  |  | 第 15 页 共 82 页
序号 | 项目编码 | 项目名称 | 项目特征描述 |  | 计量 单位 | 工程量 |  | 金额（元）
[8 empty] | 综合单价 | 合价
55 | 030402011058 | 成套配电箱 | 1.名称:应急照明配电箱1-4AEL、3-4AEL 2.安装方式:强电间(井)内挂墙明装 3.其他:未尽事宜参见施工图说明、图纸答疑、招标文件及相关规范图集 |  | 台 | 2
56 | 030402011059 | 成套配电箱 | 1.名称:应急照明配电箱1-3AEL、4-4AEL 2.安装方式:强电间(井)内挂墙明装 3.其他:未尽事宜参见施工图说明、图纸答疑、招标文件及相关规范图集 |  | 台 | 2
57 | 030402011060 | 成套配电箱 | 1.名称:消防风机控制箱（设备自带） 2.型号:7.5KW 3.规格:600*1000*400 4.安装方式:电井内挂墙明装 5.其他:未尽事宜参见施工图说明、图纸答疑、招标文件及相关规范图集 |  | 台 | 54
58 | 030402011061 | 成套配电箱 | 1.名称:排污泵控制箱（设备自带） 2.安装方式:挂墙明装 3.其他:未尽事宜参见施工图说明、图纸答疑、招标文件及相关规范图集 |  | 台 | 10
59 | 030402011062 | 成套配电箱 | 1.名称:防火卷帘门控制箱（设备自带） 2.安装方式:挂墙明装 3.其他:未尽事宜参见施工图说明、图纸答疑、招标文件及相关规范图集 |  | 台 | 40
本页小计
分部分项工程项目清单计价表
工程名称：尉氏县人民医院改扩建-门、急诊楼项目-强电 |  |  |  | 标段：尉氏县人民医院改扩建-门、急诊楼建设项目 |  |  | 第 16 页 共 82 页
序号 | 项目编码 | 项目名称 | 项目特征描述 |  | 计量 单位 | 工程量 |  | 金额（元）
[8 empty] | 综合单价 | 合价
60 | 030402011063 | 成套配电箱 | 1.名称:开水器开关箱 2.安装方式:挂墙明装 3.其他:未尽事宜参见施工图说明、图纸答疑、招标文件及相关规范图集 |  | 台 | 11
61 | 030402011064 | 成套配电箱 | 1.名称:插座箱 2.安装方式:挂墙明装 3.其他:未尽事宜参见施工图说明、图纸答疑、招标文件及相关规范图集 |  | 台 | 23
电缆、桥架
62 | 030412003022 | 桥架 | 1.名称:强电金属槽盒 2.规格、型号:1000*400 3.其他:未尽事宜参见施工图说明、图纸答疑、招标文件及相关规范图集 |  | m | 49.56
63 | 030412003023 | 桥架 | 1.名称:强电金属槽盒 2.规格、型号:800*200 3.其他:未尽事宜参见施工图说明、图纸答疑、招标文件及相关规范图集 |  | m | 176.04
64 | 030412003024 | 桥架 | 1.名称:强电金属槽盒 2.规格、型号:300*200 3.其他:未尽事宜参见施工图说明、图纸答疑、招标文件及相关规范图集 |  | m | 1883.5
本页小计
分部分项工程项目清单计价表
工程名称：尉氏县人民医院改扩建-门、急诊楼项目-强电 |  |  |  | 标段：尉氏县人民医院改扩建-门、急诊楼建设项目 |  |  | 第 17 页 共 82 页
序号 | 项目编码 | 项目名称 | 项目特征描述 |  | 计量 单位 | 工程量 |  | 金额（元）
[8 empty] | 综合单价 | 合价
65 | 030412003025 | 桥架 | 1.名称:消防电缆梯架 2.规格、型号:800*400 3.其他:未尽事宜参见施工图说明、图纸答疑、招标文件及相关规范图集 |  | m | 14.74
66 | 030412003026 | 桥架 | 1.名称:消防电缆梯架 2.规格、型号:800*200 3.其他:未尽事宜参见施工图说明、图纸答疑、招标文件及相关规范图集 |  | m | 32.63
67 | 030412003027 | 桥架 | 1.名称:消防电缆梯架 2.规格、型号:400*200 3.其他:未尽事宜参见施工图说明、图纸答疑、招标文件及相关规范图集 |  | m | 394.56
68 | 030412003028 | 桥架 | 1.名称:消防电缆梯架 2.规格、型号:300*200 3.其他:未尽事宜参见施工图说明、图纸答疑、招标文件及相关规范图集 |  | m | 181.5
69 | 030412003029 | 桥架 | 1.名称:消防强电桥架(防水桥架） 2.规格、型号:300*100 3.其他:未尽事宜参见施工图说明、图纸答疑、招标文件及相关规范图集 |  | m | 76.59
本页小计
分部分项工程项目清单计价表
工程名称：尉氏县人民医院改扩建-门、急诊楼项目-强电 |  |  |  | 标段：尉氏县人民医院改扩建-门、急诊楼建设项目 |  |  | 第 18 页 共 82 页
序号 | 项目编码 | 项目名称 | 项目特征描述 |  | 计量 单位 | 工程量 |  | 金额（元）
[8 empty] | 综合单价 | 合价
70 | 030412003030 | 桥架 | 1.名称:室外防水桥架 2.规格、型号:400*200 3.其他:未尽事宜参见施工图说明、图纸答疑、招标文件及相关规范图集 |  | m | 221.04
71 | 030412003031 | 桥架 | 1.名称:高压桥架 2.规格、型号:300*200 3.其他:未尽事宜参见施工图说明、图纸答疑、招标文件及相关规范图集 |  | m | 64.3
72 | 031301005012 | 支/吊架、基础型钢 | 1.名称:桥架支架 2.材质:型钢 3.其他:未尽事宜参见施工图说明、图纸答疑、招标文件及相关规范图集 |  | kg | 5730.69
73 | 030409011002 | 防火堵料(包) | 1.名称:防火堵洞 2.安装位置:电缆桥架穿过防火分区、防烟分区、楼层时,在安装完毕后用防火材料封堵 3.其他:未尽事宜参见施工图说明、图纸答疑、招标文件及相关规范图集 |  | kg | 34
74 | 030409001009 | 电力电缆 | 1.名称:电力电缆 2.规格、型号:WDZB1-YJFE-3X120+2x70 3.敷设方式:桥架、穿管 4.其他:未尽事宜参见施工图说明、图纸答疑、招标文件及相关规范图集 |  | m | 371.49
本页小计
分部分项工程项目清单计价表
工程名称：尉氏县人民医院改扩建-门、急诊楼项目-强电 |  |  |  | 标段：尉氏县人民医院改扩建-门、急诊楼建设项目 |  |  | 第 19 页 共 82 页
序号 | 项目编码 | 项目名称 | 项目特征描述 |  | 计量 单位 | 工程量 |  | 金额（元）
[8 empty] | 综合单价 | 合价
75 | 030409001010 | 电力电缆 | 1.名称:电力电缆 2.规格、型号:WDZB1-YJFE-3X185+2x95 3.敷设方式:桥架、穿管 4.其他:未尽事宜参见施工图说明、图纸答疑、招标文件及相关规范图集 |  | m | 209.7
76 | 030409001011 | 电力电缆 | 1.名称:电力电缆 2.规格、型号:WDZB1-YJFE-3*25+2*16 3.敷设方式:桥架、穿管 4.其他:未尽事宜参见施工图说明、图纸答疑、招标文件及相关规范图集 |  | m | 139.63
77 | 030409001012 | 电力电缆 | 1.名称:电力电缆 2.规格、型号:WDZB1-YJFE-3*35+2*16 3.敷设方式:桥架、穿管 4.其他:未尽事宜参见施工图说明、图纸答疑、招标文件及相关规范图集 |  | m | 105.97
78 | 030409001013 | 电力电缆 | 1.名称:电力电缆 2.规格、型号:WDZB1-YJFE-3X50+2X25 3.敷设方式:桥架、穿管 4.其他:未尽事宜参见施工图说明、图纸答疑、招标文件及相关规范图集 |  | m | 415.61
本页小计
分部分项工程项目清单计价表
工程名称：尉氏县人民医院改扩建-门、急诊楼项目-强电 |  |  |  | 标段：尉氏县人民医院改扩建-门、急诊楼建设项目 |  |  | 第 20 页 共 82 页
序号 | 项目编码 | 项目名称 | 项目特征描述 |  | 计量 单位 | 工程量 |  | 金额（元）
[8 empty] | 综合单价 | 合价
79 | 030409001014 | 电力电缆 | 1.名称:电力电缆 2.规格、型号:WDZB1-YJFE-4X120+70 3.敷设方式:桥架、穿管 4.其他:未尽事宜参见施工图说明、图纸答疑、招标文件及相关规范图集 |  | m | 1197.58
80 | 030409001015 | 电力电缆 | 1.名称:电力电缆 2.规格、型号:WDZB1-YJFE-4X185+95 3.敷设方式:桥架、穿管 4.其他:未尽事宜参见施工图说明、图纸答疑、招标文件及相关规范图集 |  | m | 529.64
81 | 030409001016 | 电力电缆 | 1.名称:电力电缆 2.规格、型号:WDZB1-YJFE-4*25+16 3.敷设方式:桥架、穿管 4.其他:未尽事宜参见施工图说明、图纸答疑、招标文件及相关规范图集 |  | m | 1098.44
82 | 030409001017 | 电力电缆 | 1.名称:电力电缆 2.规格、型号:WDZB1-YJFE-4X50+25 3.敷设方式:桥架、穿管 4.其他:未尽事宜参见施工图说明、图纸答疑、招标文件及相关规范图集 |  | m | 507.69
本页小计
分部分项工程项目清单计价表
工程名称：尉氏县人民医院改扩建-门、急诊楼项目-强电 |  |  |  | 标段：尉氏县人民医院改扩建-门、急诊楼建设项目 |  |  | 第 21 页 共 82 页
序号 | 项目编码 | 项目名称 | 项目特征描述 |  | 计量 单位 | 工程量 |  | 金额（元）
[8 empty] | 综合单价 | 合价
83 | 030409001018 | 电力电缆 | 1.名称:电力电缆 2.规格、型号:WDZB1-YJFE-4X70+35 3.敷设方式:桥架、穿管 4.其他:未尽事宜参见施工图说明、图纸答疑、招标文件及相关规范图集 |  | m | 565.17
84 | 030409001019 | 电力电缆 | 1.名称:电力电缆 2.规格、型号:WDZB1-YJFE-4X95+50 3.敷设方式:桥架、穿管 4.其他:未尽事宜参见施工图说明、图纸答疑、招标文件及相关规范图集 |  | m | 931.08
85 | 030409001020 | 电力电缆 | 1.名称:电力电缆 2.规格、型号:WDZB1-YJFE-5*16 3.敷设方式:桥架、穿管 4.其他:未尽事宜参见施工图说明、图纸答疑、招标文件及相关规范图集 |  | m | 502.71
86 | 030409001021 | 电力电缆 | 1.名称:电力电缆 2.规格、型号:WDZNB1-YJFE-3*35+2*16 3.敷设方式:桥架、穿管 4.其他:未尽事宜参见施工图说明、图纸答疑、招标文件及相关规范图集 |  | m | 68.14
本页小计
分部分项工程项目清单计价表
工程名称：尉氏县人民医院改扩建-门、急诊楼项目-强电 |  |  |  | 标段：尉氏县人民医院改扩建-门、急诊楼建设项目 |  |  | 第 22 页 共 82 页
序号 | 项目编码 | 项目名称 | 项目特征描述 |  | 计量 单位 | 工程量 |  | 金额（元）
[8 empty] | 综合单价 | 合价
87 | 030409001022 | 电力电缆 | 1.名称:电力电缆 2.规格、型号:WDZ-YJFE-4X35+16 3.敷设方式:桥架、穿管 4.其他:未尽事宜参见施工图说明、图纸答疑、招标文件及相关规范图集 |  | m | 396.13
88 | 030409001023 | 电力电缆 | 1.名称:电力电缆 2.规格、型号:WDZ-YJFE-4X70+35 3.敷设方式:桥架、穿管 4.其他:未尽事宜参见施工图说明、图纸答疑、招标文件及相关规范图集 |  | m | 72.31
89 | 030409001024 | 电力电缆 | 1.名称:电力电缆 2.规格、型号:YTTW-4X120+70 3.敷设方式:桥架、穿管 4.其他:未尽事宜参见施工图说明、图纸答疑、招标文件及相关规范图集 |  | m | 854.31
90 | 030409001025 | 电力电缆 | 1.名称:电力电缆 2.规格、型号:YTTW-4X50+25 3.敷设方式:桥架、穿管 4.其他:未尽事宜参见施工图说明、图纸答疑、招标文件及相关规范图集 |  | m | 281.49
本页小计
分部分项工程项目清单计价表
工程名称：尉氏县人民医院改扩建-门、急诊楼项目-强电 |  |  |  | 标段：尉氏县人民医院改扩建-门、急诊楼建设项目 |  |  | 第 23 页 共 82 页
序号 | 项目编码 | 项目名称 | 项目特征描述 |  | 计量 单位 | 工程量 |  | 金额（元）
[8 empty] | 综合单价 | 合价
91 | 030409001026 | 电力电缆 | 1.名称:电力电缆 2.规格、型号:YTTW-4X70+35 3.敷设方式:桥架、穿管 4.其他:未尽事宜参见施工图说明、图纸答疑、招标文件及相关规范图集 |  | m | 348.71
92 | 030409001027 | 电力电缆 | 1.名称:电力电缆 2.规格、型号:YTTW-5X16 3.敷设方式:桥架、穿管 4.其他:未尽事宜参见施工图说明、图纸答疑、招标文件及相关规范图集 |  | m | 65.7
93 | 030409001028 | 电力电缆 | 1.名称:电力电缆 2.规格、型号:YTTW-5X25 3.敷设方式:桥架、穿管 4.其他:未尽事宜参见施工图说明、图纸答疑、招标文件及相关规范图集 |  | m | 65.7
94 | 030409001029 | 电力电缆 | 1.名称:电力电缆 2.规格、型号:WDZB1-YJFE-3X70+2x35 3.敷设方式:桥架、穿管 4.其他:未尽事宜参见施工图说明、图纸答疑、招标文件及相关规范图集 |  | m | 65.7
本页小计
分部分项工程项目清单计价表
工程名称：尉氏县人民医院改扩建-门、急诊楼项目-强电 |  |  |  | 标段：尉氏县人民医院改扩建-门、急诊楼建设项目 |  |  | 第 24 页 共 82 页
序号 | 项目编码 | 项目名称 | 项目特征描述 |  | 计量 单位 | 工程量 |  | 金额（元）
[8 empty] | 综合单价 | 合价
95 | 030409002003 | 控制电缆 | 1.名称:控制电缆 2.型号:WDZB1N-KYJF-4*2.5 3.敷设方式:桥架、穿管 4.其他:未尽事宜参见施工图说明、图纸答疑、招标文件及相关规范图集 |  | m | 113.18
96 | 030409005003 | 控制电缆头 | 1.名称:控制电缆头 2.型号:电缆芯数≤6芯 3.其他:未尽事宜参见施工图说明、图纸答疑、招标文件及相关规范图集 |  | 个 | 20
97 | 030409003009 | 电力电缆头 | 1.名称:电力电缆头 2.型号:16mm2以内 五芯 3.其他:未尽事宜参见施工图说明、图纸答疑、招标文件及相关规范图集 |  | 个 | 12
98 | 030409003010 | 电力电缆头 | 1.名称:电力电缆头 2.型号:35mm2以内 五芯 3.其他:未尽事宜参见施工图说明、图纸答疑、招标文件及相关规范图集 |  | 个 | 102
99 | 030409003011 | 电力电缆头 | 1.名称:电力电缆头 2.型号:50mm2以内 五芯 3.其他:未尽事宜参见施工图说明、图纸答疑、招标文件及相关规范图集 |  | 个 | 14
100 | 030409003012 | 电力电缆头 | 1.名称:电力电缆头 2.型号:70mm2以内 五芯 3.其他:未尽事宜参见施工图说明、图纸答疑、招标文件及相关规范图集 |  | 个 | 16
本页小计
分部分项工程项目清单计价表
工程名称：尉氏县人民医院改扩建-门、急诊楼项目-强电 |  |  |  | 标段：尉氏县人民医院改扩建-门、急诊楼建设项目 |  |  | 第 25 页 共 82 页
序号 | 项目编码 | 项目名称 | 项目特征描述 |  | 计量 单位 | 工程量 |  | 金额（元）
[8 empty] | 综合单价 | 合价
101 | 030409003013 | 电力电缆头 | 1.名称:电力电缆头 2.型号:120mm2以内 五芯 3.其他:未尽事宜参见施工图说明、图纸答疑、招标文件及相关规范图集 |  | 个 | 34
102 | 030409003014 | 电力电缆头 | 1.名称:电力电缆头 2.型号:240mm2以内 五芯 3.其他:未尽事宜参见施工图说明、图纸答疑、招标文件及相关规范图集 |  | 个 | 10
配管、配线
103 | 030412001022 | 配管 | 1.名称:配管 2.材质:焊接钢管 3.规格:SC15 4.配置形式:暗配 5.含剔堵槽等 6.其他:未尽事宜参见施工图说明、图纸答疑、招标文件及相关规范图集 |  | m | 9869.09
104 | 030412001023 | 配管 | 1.名称:配管 2.材质:焊接钢管 3.规格:SC20 4.配置形式:暗配 5.含剔堵槽等 6.其他:未尽事宜参见施工图说明、图纸答疑、招标文件及相关规范图集 |  | m | 23360.43
105 | 030412001024 | 配管 | 1.名称:配管 2.材质:焊接钢管 3.规格:SC25 4.配置形式:暗配 5.含剔堵槽等 6.其他:未尽事宜参见施工图说明、图纸答疑、招标文件及相关规范图集 |  | m | 872.24
本页小计
分部分项工程项目清单计价表
工程名称：尉氏县人民医院改扩建-门、急诊楼项目-强电 |  |  |  | 标段：尉氏县人民医院改扩建-门、急诊楼建设项目 |  |  | 第 26 页 共 82 页
序号 | 项目编码 | 项目名称 | 项目特征描述 |  | 计量 单位 | 工程量 |  | 金额（元）
[8 empty] | 综合单价 | 合价
106 | 030412001025 | 配管 | 1.名称:配管 2.材质:焊接钢管 3.规格:SC32 4.配置形式:暗配 5.含剔堵槽等 6.其他:未尽事宜参见施工图说明、图纸答疑、招标文件及相关规范图集 |  | m | 174.29
107 | 030412001026 | 配管 | 1.名称:配管 2.材质:焊接钢管 3.规格:SC40 4.配置形式:暗配 5.含剔堵槽等 6.其他:未尽事宜参见施工图说明、图纸答疑、招标文件及相关规范图集 |  | m | 44.91
108 | 030412001027 | 配管 | 1.名称:配管 2.材质:焊接钢管 3.规格:SC50 4.配置形式:暗配 5.含剔堵槽等 6.其他:未尽事宜参见施工图说明、图纸答疑、招标文件及相关规范图集 |  | m | 22.29
109 | 030412001028 | 配管 | 1.名称:配管 2.材质:金属软管 3.规格:SC15 4.配置形式:明配 5.含剔堵槽等 6.其他:未尽事宜参见施工图说明、图纸答疑、招标文件及相关规范图集 |  | m | 116.7
110 | 030412001029 | 配管 | 1.名称:配管 2.材质:金属软管 3.规格:SC20 4.配置形式:明配 5.含剔堵槽等 6.其他:未尽事宜参见施工图说明、图纸答疑、招标文件及相关规范图集 |  | m | 3978.5
本页小计
分部分项工程项目清单计价表
工程名称：尉氏县人民医院改扩建-门、急诊楼项目-强电 |  |  |  | 标段：尉氏县人民医院改扩建-门、急诊楼建设项目 |  |  | 第 27 页 共 82 页
序号 | 项目编码 | 项目名称 | 项目特征描述 |  | 计量 单位 | 工程量 |  | 金额（元）
[8 empty] | 综合单价 | 合价
111 | 030412004054 | 配线 | 1.名称:配线 2.配线形式:穿管 3.型号:NH-RVS-2X1.5 4.材质:铜芯 5.其他:未尽事宜参见施工图说明、图纸答疑、招标文件及相关规范图集 |  | m | 38.33
112 | 030412004055 | 配线 | 1.名称:配线 2.配线形式:穿管 3.型号:WDZB1-BYJF-2.5 4.材质:铜芯 5.其他:未尽事宜参见施工图说明、图纸答疑、招标文件及相关规范图集 |  | m | 56147.7
113 | 030412004056 | 配线 | 1.名称:配线 2.配线形式:桥架敷设 3.型号:WDZB1-BYJF-2.5 4.材质:铜芯 5.其他:未尽事宜参见施工图说明、图纸答疑、招标文件及相关规范图集 |  | m | 20240.07
114 | 030412004057 | 配线 | 1.名称:配线 2.配线形式:穿管 3.型号:WDZB1-BYJF-4 4.材质:铜芯 5.其他:未尽事宜参见施工图说明、图纸答疑、招标文件及相关规范图集 |  | m | 32879.84
本页小计
分部分项工程项目清单计价表
工程名称：尉氏县人民医院改扩建-门、急诊楼项目-强电 |  |  |  | 标段：尉氏县人民医院改扩建-门、急诊楼建设项目 |  |  | 第 28 页 共 82 页
序号 | 项目编码 | 项目名称 | 项目特征描述 |  | 计量 单位 | 工程量 |  | 金额（元）
[8 empty] | 综合单价 | 合价
115 | 030412004058 | 配线 | 1.名称:配线 2.配线形式:桥架敷设 3.型号:WDZB1-BYJF-4 4.材质:铜芯 5.其他:未尽事宜参见施工图说明、图纸答疑、招标文件及相关规范图集 |  | m | 11852.5
116 | 030412004059 | 配线 | 1.名称:配线 2.配线形式:穿管 3.型号:WDZB1-BYJF-6 4.材质:铜芯 5.其他:未尽事宜参见施工图说明、图纸答疑、招标文件及相关规范图集 |  | m | 12153.51
117 | 030412004060 | 配线 | 1.名称:配线 2.配线形式:桥架敷设 3.型号:WDZB1-BYJF-6 4.材质:铜芯 5.其他:未尽事宜参见施工图说明、图纸答疑、招标文件及相关规范图集 |  | m | 4381.09
118 | 030412004061 | 配线 | 1.名称:配线 2.配线形式:穿管 3.型号:WDZB1N-BYJF-2.5 4.材质:铜芯 5.其他:未尽事宜参见施工图说明、图纸答疑、招标文件及相关规范图集 |  | m | 4452.62
本页小计
分部分项工程项目清单计价表
工程名称：尉氏县人民医院改扩建-门、急诊楼项目-强电 |  |  |  | 标段：尉氏县人民医院改扩建-门、急诊楼建设项目 |  |  | 第 29 页 共 82 页
序号 | 项目编码 | 项目名称 | 项目特征描述 |  | 计量 单位 | 工程量 |  | 金额（元）
[8 empty] | 综合单价 | 合价
119 | 030412004062 | 配线 | 1.名称:配线 2.配线形式:桥架敷设 3.型号:WDZB1N-BYJF-2.5 4.材质:铜芯 5.其他:未尽事宜参见施工图说明、图纸答疑、招标文件及相关规范图集 |  | m | 1605.08
120 | 030412004063 | 配线 | 1.名称:配线 2.配线形式:穿管 3.型号:WDZB1-BYJF-10 4.材质:铜芯 5.其他:未尽事宜参见施工图说明、图纸答疑、招标文件及相关规范图集 |  | m | 5265.69
121 | 030412004064 | 配线 | 1.名称:配线 2.配线形式:桥架敷设 3.型号:WDZB1-BYJF-10 4.材质:铜芯 5.其他:未尽事宜参见施工图说明、图纸答疑、招标文件及相关规范图集 |  | m | 1898.17
122 | 030412004065 | 配线 | 1.名称:配线 2.配线形式:穿管 3.型号:WDZB1-BYJF-16 4.材质:铜芯 5.其他:未尽事宜参见施工图说明、图纸答疑、招标文件及相关规范图集 |  | m | 4260.4
本页小计
分部分项工程项目清单计价表
工程名称：尉氏县人民医院改扩建-门、急诊楼项目-强电 |  |  |  | 标段：尉氏县人民医院改扩建-门、急诊楼建设项目 |  |  | 第 30 页 共 82 页
序号 | 项目编码 | 项目名称 | 项目特征描述 |  | 计量 单位 | 工程量 |  | 金额（元）
[8 empty] | 综合单价 | 合价
123 | 030412004066 | 配线 | 1.名称:配线 2.配线形式:桥架敷设 3.型号:WDZB1-BYJF-16 4.材质:铜芯 5.其他:未尽事宜参见施工图说明、图纸答疑、招标文件及相关规范图集 |  | m | 1535.79
124 | 030412004067 | 配线 | 1.名称:配线 2.配线形式:穿管 3.型号:WDZB1-BYJF25 4.材质:铜芯 5.其他:未尽事宜参见施工图说明、图纸答疑、招标文件及相关规范图集 |  | m | 181.24
125 | 030412004068 | 配线 | 1.名称:配线 2.配线形式:桥架敷设 3.型号:WDZB1-BYJF25 4.材质:铜芯 5.其他:未尽事宜参见施工图说明、图纸答疑、招标文件及相关规范图集 |  | m | 65.34
126 | 030412004069 | 配线 | 1.名称:配线 2.配线形式:穿管 3.型号:WDZB1N-BYJF10 4.材质:铜芯 5.其他:未尽事宜参见施工图说明、图纸答疑、招标文件及相关规范图集 |  | m | 490.36
本页小计
分部分项工程项目清单计价表
工程名称：尉氏县人民医院改扩建-门、急诊楼项目-强电 |  |  |  | 标段：尉氏县人民医院改扩建-门、急诊楼建设项目 |  |  | 第 31 页 共 82 页
序号 | 项目编码 | 项目名称 | 项目特征描述 |  | 计量 单位 | 工程量 |  | 金额（元）
[8 empty] | 综合单价 | 合价
127 | 030412004070 | 配线 | 1.名称:配线 2.配线形式:桥架敷设 3.型号:WDZB1N-BYJF10 4.材质:铜芯 5.其他:未尽事宜参见施工图说明、图纸答疑、招标文件及相关规范图集 |  | m | 176.76
128 | 030412004071 | 配线 | 1.名称:配线 2.配线形式:穿管 3.型号:WDZB1N-BYJF16 4.材质:铜芯 5.其他:未尽事宜参见施工图说明、图纸答疑、招标文件及相关规范图集 |  | m | 2168.35
129 | 030412004072 | 配线 | 1.名称:配线 2.配线形式:桥架敷设 3.型号:WDZB1N-BYJF16 4.材质:铜芯 5.其他:未尽事宜参见施工图说明、图纸答疑、招标文件及相关规范图集 |  | m | 781.65
130 | 030412004073 | 配线 | 1.名称:配线 2.配线形式:穿管 3.型号:WDZB1N-BYJF25 4.材质:铜芯 5.其他:未尽事宜参见施工图说明、图纸答疑、招标文件及相关规范图集 |  | m | 181.24
本页小计
分部分项工程项目清单计价表
工程名称：尉氏县人民医院改扩建-门、急诊楼项目-强电 |  |  |  | 标段：尉氏县人民医院改扩建-门、急诊楼建设项目 |  |  | 第 32 页 共 82 页
序号 | 项目编码 | 项目名称 | 项目特征描述 |  | 计量 单位 | 工程量 |  | 金额（元）
[8 empty] | 综合单价 | 合价
131 | 030412004074 | 配线 | 1.名称:配线 2.配线形式:桥架敷设 3.型号:WDZB1N-BYJF25 4.材质:铜芯 5.其他:未尽事宜参见施工图说明、图纸答疑、招标文件及相关规范图集 |  | m | 65.34
132 | 030412004075 | 配线 | 1.名称:配线 2.配线形式:穿管 3.型号:WDZB1N-BYJF4 4.材质:铜芯 5.其他:未尽事宜参见施工图说明、图纸答疑、招标文件及相关规范图集 |  | m | 2108.03
133 | 030412004076 | 配线 | 1.名称:配线 2.配线形式:桥架敷设 3.型号:WDZB1N-BYJF4 4.材质:铜芯 5.其他:未尽事宜参见施工图说明、图纸答疑、招标文件及相关规范图集 |  | m | 759.9
134 | 030412004077 | 配线 | 1.名称:配线 2.配线形式:穿管 3.型号:WDZB1N-BYJF6 4.材质:铜芯 5.其他:未尽事宜参见施工图说明、图纸答疑、招标文件及相关规范图集 |  | m | 1782.78
本页小计
分部分项工程项目清单计价表
工程名称：尉氏县人民医院改扩建-门、急诊楼项目-强电 |  |  |  | 标段：尉氏县人民医院改扩建-门、急诊楼建设项目 |  |  | 第 33 页 共 82 页
序号 | 项目编码 | 项目名称 | 项目特征描述 |  | 计量 单位 | 工程量 |  | 金额（元）
[8 empty] | 综合单价 | 合价
135 | 030412004078 | 配线 | 1.名称:配线 2.配线形式:桥架敷设 3.型号:WDZB1N-BYJF6 4.材质:铜芯 5.其他:未尽事宜参见施工图说明、图纸答疑、招标文件及相关规范图集 |  | m | 642.65
136 | 030412004079 | 配线 | 1.名称:配线 2.配线形式:穿管 3.型号:WDZNB1-RYJS-2X2.5 4.材质:铜芯 5.其他:未尽事宜参见施工图说明、图纸答疑、招标文件及相关规范图集 |  | m | 9498.14
灯具、开关、插座
137 | 030413001001 | 普通灯具 | 1.名称:φ85嵌入式不可调角度射灯(色温4000K) 2.规格:6W 3.其他:未尽事宜参见施工图说明、图纸答疑、招标文件及相关规范图集 |  | 套 | 12
138 | 030413001002 | 普通灯具 | 1.名称:3寸/3.5寸LED筒灯(色温5000K) 2.规格:5W/7W 3.其他:未尽事宜参见施工图说明、图纸答疑、招标文件及相关规范图集 |  | 套 | 41
本页小计
分部分项工程项目清单计价表
工程名称：尉氏县人民医院改扩建-门、急诊楼项目-强电 |  |  |  | 标段：尉氏县人民医院改扩建-门、急诊楼建设项目 |  |  | 第 34 页 共 82 页
序号 | 项目编码 | 项目名称 | 项目特征描述 |  | 计量 单位 | 工程量 |  | 金额（元）
[8 empty] | 综合单价 | 合价
139 | 030413001003 | 普通灯具 | 1.名称:4寸/5寸LED节能筒灯(色温5000K) 2.规格:9W/12W 3.其他:未尽事宜参见施工图说明、图纸答疑、招标文件及相关规范图集 |  | 套 | 340
140 | 030413001004 | 普通灯具 | 1.名称:6寸/8寸LED节能筒灯(色温5000K) 2.规格:15W/18W 3.其他:未尽事宜参见施工图说明、图纸答疑、招标文件及相关规范图集 |  | 套 | 16
141 | 030413001005 | 普通灯具 | 1.名称:LED防雾筒灯(φ120,色温5000K) 2.规格:9W 3.其他:未尽事宜参见施工图说明、图纸答疑、招标文件及相关规范图集 |  | 套 | 210
142 | 030413001006 | 普通灯具 | 1.名称:3寸/4寸明装筒灯(色温5000K) 2.规格:20W/30W 3.其他:未尽事宜参见施工图说明、图纸答疑、招标文件及相关规范图集 |  | 套 | 6
143 | 030413001007 | 普通灯具 | 1.名称:LED吸顶灯(φ300,色温5000K) 2.规格:15W 3.其他:未尽事宜参见施工图说明、图纸答疑、招标文件及相关规范图集 |  | 套 | 62
144 | 030413002003 | 装饰灯 | 1.名称:成品LED线性灯带(色温4000K) 2.规格:8W/m 3.其他:未尽事宜参见施工图说明、图纸答疑、招标文件及相关规范图集 |  | m | 1412.21
本页小计
分部分项工程项目清单计价表
工程名称：尉氏县人民医院改扩建-门、急诊楼项目-强电 |  |  |  | 标段：尉氏县人民医院改扩建-门、急诊楼建设项目 |  |  | 第 35 页 共 82 页
序号 | 项目编码 | 项目名称 | 项目特征描述 |  | 计量 单位 | 工程量 |  | 金额（元）
[8 empty] | 综合单价 | 合价
145 | 030413001008 | 普通灯具 | 1.名称:300*300LED成品集成吊顶平板灯 2.规格:18W 3.其他:未尽事宜参见施工图说明、图纸答疑、招标文件及相关规范图集 |  | 套 | 40
146 | 030413001009 | 普通灯具 | 1.名称:300*600LED成品平板灯 2.规格:24W 3.其他:未尽事宜参见施工图说明、图纸答疑、招标文件及相关规范图集 |  | 套 | 134
147 | 030413001010 | 普通灯具 | 1.名称:600*600LED成品卡式平板灯 2.规格:36W 3.其他:未尽事宜参见施工图说明、图纸答疑、招标文件及相关规范图集 |  | 套 | 738
148 | 030413001011 | 普通灯具 | 1.名称:300*1200LED成品卡式平板灯 2.规格:36W 3.其他:未尽事宜参见施工图说明、图纸答疑、招标文件及相关规范图集 |  | 套 | 144
149 | 030413001012 | 普通灯具 | 1.名称:200*10550成品平板灯 2.规格:36W 3.其他:未尽事宜参见施工图说明、图纸答疑、招标文件及相关规范图集 |  | 套 | 11
150 | 030413001013 | 普通灯具 | 1.名称:200*1160成品平板灯 2.规格:36W 3.其他:未尽事宜参见施工图说明、图纸答疑、招标文件及相关规范图集 |  | 套 | 2
本页小计
分部分项工程项目清单计价表
工程名称：尉氏县人民医院改扩建-门、急诊楼项目-强电 |  |  |  | 标段：尉氏县人民医院改扩建-门、急诊楼建设项目 |  |  | 第 36 页 共 82 页
序号 | 项目编码 | 项目名称 | 项目特征描述 |  | 计量 单位 | 工程量 |  | 金额（元）
[8 empty] | 综合单价 | 合价
151 | 030413001014 | 普通灯具 | 1.名称:200*1500成品平板灯 2.规格:36W 3.其他:未尽事宜参见施工图说明、图纸答疑、招标文件及相关规范图集 |  | 套 | 8
152 | 030413001018 | 普通灯具 | 1.名称:200*1800成品平板灯 2.规格:36W 3.其他:未尽事宜参见施工图说明、图纸答疑、招标文件及相关规范图集 |  | 套 | 13
153 | 030413001019 | 普通灯具 | 1.名称:200*1940成品平板灯 2.规格:36W 3.其他:未尽事宜参见施工图说明、图纸答疑、招标文件及相关规范图集 |  | 套 | 6
154 | 030413001020 | 普通灯具 | 1.名称:200*1945成品平板灯 2.规格:36W 3.其他:未尽事宜参见施工图说明、图纸答疑、招标文件及相关规范图集 |  | 套 | 9
155 | 030413001021 | 普通灯具 | 1.名称:200*1960成品平板灯 2.规格:36W 3.其他:未尽事宜参见施工图说明、图纸答疑、招标文件及相关规范图集 |  | 套 | 13
156 | 030413001022 | 普通灯具 | 1.名称:200*2000成品平板灯 2.规格:36W 3.其他:未尽事宜参见施工图说明、图纸答疑、招标文件及相关规范图集 |  | 套 | 63
本页小计
分部分项工程项目清单计价表
工程名称：尉氏县人民医院改扩建-门、急诊楼项目-强电 |  |  |  | 标段：尉氏县人民医院改扩建-门、急诊楼建设项目 |  |  | 第 37 页 共 82 页
序号 | 项目编码 | 项目名称 | 项目特征描述 |  | 计量 单位 | 工程量 |  | 金额（元）
[8 empty] | 综合单价 | 合价
157 | 030413001023 | 普通灯具 | 1.名称:200*2200成品平板灯 2.规格:36W 3.其他:未尽事宜参见施工图说明、图纸答疑、招标文件及相关规范图集 |  | 套 | 12
158 | 030413001025 | 普通灯具 | 1.名称:200*2340成品平板灯 2.规格:36W 3.其他:未尽事宜参见施工图说明、图纸答疑、招标文件及相关规范图集 |  | 套 | 2
159 | 030413001026 | 普通灯具 | 1.名称:200*2500成品平板灯 2.规格:36W 3.其他:未尽事宜参见施工图说明、图纸答疑、招标文件及相关规范图集 |  | 套 | 6
160 | 030413001027 | 普通灯具 | 1.名称:200*2780成品平板灯 2.规格:36W 3.其他:未尽事宜参见施工图说明、图纸答疑、招标文件及相关规范图集 |  | 套 | 18
161 | 030413001028 | 普通灯具 | 1.名称:200*2830成品平板灯 2.规格:36W 3.其他:未尽事宜参见施工图说明、图纸答疑、招标文件及相关规范图集 |  | 套 | 3
162 | 030413001029 | 普通灯具 | 1.名称:200*2960成品平板灯 2.规格:36W 3.其他:未尽事宜参见施工图说明、图纸答疑、招标文件及相关规范图集 |  | 套 | 7
本页小计
分部分项工程项目清单计价表
工程名称：尉氏县人民医院改扩建-门、急诊楼项目-强电 |  |  |  | 标段：尉氏县人民医院改扩建-门、急诊楼建设项目 |  |  | 第 38 页 共 82 页
序号 | 项目编码 | 项目名称 | 项目特征描述 |  | 计量 单位 | 工程量 |  | 金额（元）
[8 empty] | 综合单价 | 合价
163 | 030413001030 | 普通灯具 | 1.名称:200*2980成品平板灯 2.规格:36W 3.其他:未尽事宜参见施工图说明、图纸答疑、招标文件及相关规范图集 |  | 套 | 6
164 | 030413001031 | 普通灯具 | 1.名称:200*3000成品平板灯 2.规格:36W 3.其他:未尽事宜参见施工图说明、图纸答疑、招标文件及相关规范图集 |  | 套 | 18
165 | 030413001033 | 普通灯具 | 1.名称:200*3200成品平板灯 2.规格:36W 3.其他:未尽事宜参见施工图说明、图纸答疑、招标文件及相关规范图集 |  | 套 | 8
166 | 030413001034 | 普通灯具 | 1.名称:200*3400成品平板灯 2.规格:36W 3.其他:未尽事宜参见施工图说明、图纸答疑、招标文件及相关规范图集 |  | 套 | 6
167 | 030413001037 | 普通灯具 | 1.名称:200*5340成品平板灯 2.规格:36W 3.其他:未尽事宜参见施工图说明、图纸答疑、招标文件及相关规范图集 |  | 套 | 4
168 | 030413001038 | 普通灯具 | 1.名称:200*5720成品平板灯 2.规格:36W 3.其他:未尽事宜参见施工图说明、图纸答疑、招标文件及相关规范图集 |  | 套 | 24
本页小计
分部分项工程项目清单计价表
工程名称：尉氏县人民医院改扩建-门、急诊楼项目-强电 |  |  |  | 标段：尉氏县人民医院改扩建-门、急诊楼建设项目 |  |  | 第 39 页 共 82 页
序号 | 项目编码 | 项目名称 | 项目特征描述 |  | 计量 单位 | 工程量 |  | 金额（元）
[8 empty] | 综合单价 | 合价
169 | 030413001039 | 普通灯具 | 1.名称:200*6000成品平板灯 2.规格:36W 3.其他:未尽事宜参见施工图说明、图纸答疑、招标文件及相关规范图集 |  | 套 | 40
170 | 030413002004 | 装饰灯 | 1.名称:软膜灯箱,内置LED硬灯条 2.规格:28W/m 3.其他:未尽事宜参见施工图说明、图纸答疑、招标文件及相关规范图集 |  | m | 255.97
171 | 030413001040 | 普通灯具 | 1.名称:手术室灯成套 2.其他:未尽事宜参见施工图说明、图纸答疑、招标文件及相关规范图集 |  | 套 | 1
172 | 030413001041 | 普通灯具 | 1.名称:无光槽集成带(集成4寸筒灯) 2.其他:未尽事宜参见施工图说明、图纸答疑、招标文件及相关规范图集 |  | 套 | 262
173 | 030413003003 | 荧光灯 | 1.名称:吸顶式双管荧光灯 2.规格:28W 3.其他:未尽事宜参见施工图说明、图纸答疑、招标文件及相关规范图集 |  | 套 | 65
174 | 030413003004 | 荧光灯 | 1.名称:铝格栅配套长条灯 2.其他:未尽事宜参见施工图说明、图纸答疑、招标文件及相关规范图集 |  | 套 | 1
本页小计
分部分项工程项目清单计价表
工程名称：尉氏县人民医院改扩建-门、急诊楼项目-强电 |  |  |  | 标段：尉氏县人民医院改扩建-门、急诊楼建设项目 |  |  | 第 40 页 共 82 页
序号 | 项目编码 | 项目名称 | 项目特征描述 |  | 计量 单位 | 工程量 |  | 金额（元）
[8 empty] | 综合单价 | 合价
175 | 030413003005 | 荧光灯 | 1.名称:单管荧光灯 2.规格:T5灯管,1X28W 3.安装方式:吸顶 4.其他:未尽事宜参见施工图说明、图纸答疑、招标文件及相关规范图集 |  | 套 | 61
176 | 030413001042 | 普通灯具 | 1.名称:夜间灯 2.规格:LED灯 5W 3.其他:未尽事宜参见施工图说明、图纸答疑、招标文件及相关规范图集 |  | 套 | 55
177 | 030413003006 | 荧光灯 | 1.名称:备用照明灯 2.规格:T5灯管,220V,2X28W 3.安装方式:吸顶 4.其他:未尽事宜参见施工图说明、图纸答疑、招标文件及相关规范图集 |  | 套 | 1
178 | 030413001043 | 普通灯具 | 1.名称:吸顶灯 2.规格:LED灯20W 3.其他:未尽事宜参见施工图说明、图纸答疑、招标文件及相关规范图集 |  | 套 | 36
179 | 030413003007 | 荧光灯 | 1.名称:防潮单管荧光灯灯具 2.规格:T5灯管,1X28W 3.安装方式:吸顶 4.其他:未尽事宜参见施工图说明、图纸答疑、招标文件及相关规范图集 |  | 套 | 5
180 | 030413001044 | 普通灯具 | 1.名称:水暖井壁灯 2.其他:未尽事宜参见施工图说明、图纸答疑、招标文件及相关规范图集 |  | 套 | 2
本页小计
分部分项工程项目清单计价表
工程名称：尉氏县人民医院改扩建-门、急诊楼项目-强电 |  |  |  | 标段：尉氏县人民医院改扩建-门、急诊楼建设项目 |  |  | 第 41 页 共 82 页
序号 | 项目编码 | 项目名称 | 项目特征描述 |  | 计量 单位 | 工程量 |  | 金额（元）
[8 empty] | 综合单价 | 合价
181 | 030413002005 | 装饰灯 | 1.名称:安全出口灯(借助防火分区疏散) 2.规格:A型 DC36V 1W 3.其他:未尽事宜参见施工图说明、图纸答疑、招标文件及相关规范图集 |  | 套 | 109
182 | 030413002006 | 装饰灯 | 1.名称:多信息复合标志灯 2.规格:A型 DC36V 1W 3.其他:未尽事宜参见施工图说明、图纸答疑、招标文件及相关规范图集 |  | 套 | 64
183 | 030413002007 | 装饰灯 | 1.名称:楼层标志灯 2.规格:A型 DC36V 1W 3.其他:未尽事宜参见施工图说明、图纸答疑、招标文件及相关规范图集 |  | 套 | 31
184 | 030413002008 | 装饰灯 | 1.名称:疏散指示灯 2.规格:A型 DC36V 1W 3.安装方式:地面安装 4.其他:未尽事宜参见施工图说明、图纸答疑、招标文件及相关规范图集 |  | 套 | 56
185 | 030413002009 | 装饰灯 | 1.名称:疏散指示灯 2.规格:A型 DC36V 1W 3.安装方式:在墙上安装时,底边距地0.5m暗装(剪力墙、人防围护结构上明装),顶部距吊顶200mm 4.其他:未尽事宜参见施工图说明、图纸答疑、招标文件及相关规范图集 |  | 套 | 327
本页小计
分部分项工程项目清单计价表
工程名称：尉氏县人民医院改扩建-门、急诊楼项目-强电 |  |  |  | 标段：尉氏县人民医院改扩建-门、急诊楼建设项目 |  |  | 第 42 页 共 82 页
序号 | 项目编码 | 项目名称 | 项目特征描述 |  | 计量 单位 | 工程量 |  | 金额（元）
[8 empty] | 综合单价 | 合价
186 | 030413002010 | 装饰灯 | 1.名称:安全出口灯(疏散出口灯) 2.规格:A型 DC36V 1W 3.其他:未尽事宜参见施工图说明、图纸答疑、招标文件及相关规范图集 |  | 套 | 17
187 | 030413002011 | 装饰灯 | 1.名称:应急照明灯 2.规格:A型 DC36V 3W 3.其他:未尽事宜参见施工图说明、图纸答疑、招标文件及相关规范图集 |  | 套 | 397
188 | 030413001045 | 普通灯具 | 1.名称:电梯井道照明灯 2.规格:节能灯 16W 自带保护罩 3.其他:未尽事宜参见施工图说明、图纸答疑、招标文件及相关规范图集 |  | 套 | 9
189 | 030413013003 | 照明开关、按钮 | 1.名称:空调风机盘管调温开关 2.规格:250V,10A 3.安装方式:下沿距地1.3米暗装 4.其他:未尽事宜参见施工图说明、图纸答疑、招标文件及相关规范图集 |  | 套 | 314
190 | 030413013004 | 照明开关、按钮 | 1.名称:暗装双极开关 2.规格:250V,10A 3.安装方式:下沿距地1.3米暗装 4.其他:未尽事宜参见施工图说明、图纸答疑、招标文件及相关规范图集 |  | 套 | 243
本页小计
分部分项工程项目清单计价表
工程名称：尉氏县人民医院改扩建-门、急诊楼项目-强电 |  |  |  | 标段：尉氏县人民医院改扩建-门、急诊楼建设项目 |  |  | 第 43 页 共 82 页
序号 | 项目编码 | 项目名称 | 项目特征描述 |  | 计量 单位 | 工程量 |  | 金额（元）
[8 empty] | 综合单价 | 合价
191 | 030413013005 | 照明开关、按钮 | 1.名称:三联翘板式暗开关 2.规格:250V,10A 3.安装方式:下沿距地1.3米暗装 4.其他:未尽事宜参见施工图说明、图纸答疑、招标文件及相关规范图集 |  | 套 | 102
192 | 030413013006 | 照明开关、按钮 | 1.名称:双联翘板防溅开关 2.规格:250V,10A 3.安装方式:下沿距地1.3米暗装 4.其他:未尽事宜参见施工图说明、图纸答疑、招标文件及相关规范图集 |  | 套 | 23
193 | 030413013007 | 照明开关、按钮 | 1.名称:单联翘板式防溅开关 2.规格:250V,10A 3.安装方式:下沿距地1.3米暗装 4.其他:未尽事宜参见施工图说明、图纸答疑、招标文件及相关规范图集 |  | 套 | 5
194 | 030413013008 | 照明开关、按钮 | 1.名称:智能照明控制面板 2.安装方式:下沿距地1.3米暗装 3.其他:未尽事宜参见施工图说明、图纸答疑、招标文件及相关规范图集 |  | 套 | 7
195 | 030413013009 | 照明开关、按钮 | 1.名称:单联翘板式暗开关 2.规格:250V,10A 3.安装方式:下沿距地1.3米暗装 4.其他:未尽事宜参见施工图说明、图纸答疑、招标文件及相关规范图集 |  | 套 | 162
本页小计
分部分项工程项目清单计价表
工程名称：尉氏县人民医院改扩建-门、急诊楼项目-强电 |  |  |  | 标段：尉氏县人民医院改扩建-门、急诊楼建设项目 |  |  | 第 44 页 共 82 页
序号 | 项目编码 | 项目名称 | 项目特征描述 |  | 计量 单位 | 工程量 |  | 金额（元）
[8 empty] | 综合单价 | 合价
196 | 030413013010 | 照明开关、按钮 | 1.名称:四联翘板式暗开关 2.规格:250V,10A 3.安装方式:下沿距地1.3米暗装 4.其他:未尽事宜参见施工图说明、图纸答疑、招标文件及相关规范图集 |  | 套 | 17
197 | 030413013011 | 照明开关、按钮 | 1.名称:三联翘板式防溅开关 2.规格:250V,10A 3.安装方式:下沿距地1.4米暗装 4.其他:未尽事宜参见施工图说明、图纸答疑、招标文件及相关规范图集 |  | 套 | 45
198 | 030413013012 | 照明开关、按钮 | 1.名称:单联双控翘板式暗开关 2.规格:250V,10A 3.安装方式:下沿距地1.3米暗装 4.其他:未尽事宜参见施工图说明、图纸答疑、招标文件及相关规范图集 |  | 套 | 9
199 | 030413014009 | 插座 | 1.名称:数字时钟预留插座 2.规格:250V,10A 3.安装方式:距地2.5M 4.其他:未尽事宜参见施工图说明、图纸答疑、招标文件及相关规范图集 |  | 套 | 1
200 | 030413014010 | 插座 | 1.名称:两个单相两极加三极暗插座 2.规格:250V,10A 3.安装方式:一个下沿距地0.3米暗装 一个下沿距地1.5米暗装 4.其他:未尽事宜参见施工图说明、图纸答疑、招标文件及相关规范图集 |  | 套 | 44
本页小计
分部分项工程项目清单计价表
工程名称：尉氏县人民医院改扩建-门、急诊楼项目-强电 |  |  |  | 标段：尉氏县人民医院改扩建-门、急诊楼建设项目 |  |  | 第 45 页 共 82 页
序号 | 项目编码 | 项目名称 | 项目特征描述 |  | 计量 单位 | 工程量 |  | 金额（元）
[8 empty] | 综合单价 | 合价
201 | 030413014011 | 插座 | 1.名称:地面插座 2.规格:250V,10A 3.安装方式:一个下沿距地0.3米暗装 一个下沿距地1.5米暗装 4.其他:未尽事宜参见施工图说明、图纸答疑、招标文件及相关规范图集 |  | 套 | 143
202 | 030413014012 | 插座 | 1.名称:电视插座 2.规格:250V,10A 3.安装方式:距地1.8M 4.其他:未尽事宜参见施工图说明、图纸答疑、招标文件及相关规范图集 |  | 套 | 1
203 | 030413014013 | 插座 | 1.名称:安全型单相两极加三极暗插座 2.规格:250V,10A 3.安装方式:距地0.3M,有台面的台上0.2M 4.其他:未尽事宜参见施工图说明、图纸答疑、招标文件及相关规范图集 |  | 套 | 789
204 | 030413014014 | 插座 | 1.名称:吸顶插座 2.规格:250V,10A 3.安装方式:有家具的结合家具设置及使用安装 4.其他:未尽事宜参见施工图说明、图纸答疑、招标文件及相关规范图集 |  | 套 | 88
205 | 030413014015 | 插座 | 1.名称:单联单相三极防溅暗插座 2.规格:250V,10A 3.安装方式:下沿距地1.5米暗装 4.其他:未尽事宜参见施工图说明、图纸答疑、招标文件及相关规范图集 |  | 套 | 10
本页小计
分部分项工程项目清单计价表
工程名称：尉氏县人民医院改扩建-门、急诊楼项目-强电 |  |  |  | 标段：尉氏县人民医院改扩建-门、急诊楼建设项目 |  |  | 第 46 页 共 82 页
序号 | 项目编码 | 项目名称 | 项目特征描述 |  | 计量 单位 | 工程量 |  | 金额（元）
[8 empty] | 综合单价 | 合价
206 | 030413014016 | 插座 | 1.名称:暗装单相三极热水器防溅插座 2.规格:250V,16A 3.安装方式:下沿距地2.3米暗装 4.其他:未尽事宜参见施工图说明、图纸答疑、招标文件及相关规范图集 |  | 套 | 36
207 | 030412006002 | 接线盒 | 1.名称:开关盒 2.材质:钢制 3.安装形式:安装 4.其他:未尽事宜参见施工图说明、图纸答疑、招标文件及相关规范图集 |  | 个 | 983
208 | 030412006003 | 接线盒 | 1.名称:接线盒 2.材质:钢制 3.安装形式:安装 4.其他:未尽事宜参见施工图说明、图纸答疑、招标文件及相关规范图集 |  | 个 | 4606
防雷接地
209 | 030410003001 | 引下线 | 1.名称:避雷引下线 2.安装形式:利用建筑物柱内>φ16的二根(或采用不足φ16且>φ10的四根)主筋做引下线,引下线上部与屋顶避雷带、连接条可靠焊接,下部与联合接地装置可靠焊接。平面中标注处,利用构造柱内主筋作引下线;并在距室外地坪+0.5米处予留接地电阻测量连接板,接地电阻应小于1欧姆; 并用φ12圆钢在室外地坪-0.8米标高处与柱内二主筋焊接,引至室外以备加装人工接地极。 |  | m | 2090
本页小计
分部分项工程项目清单计价表
工程名称：尉氏县人民医院改扩建-门、急诊楼项目-强电 |  |  |  | 标段：尉氏县人民医院改扩建-门、急诊楼建设项目 |  |  | 第 47 页 共 82 页
序号 | 项目编码 | 项目名称 | 项目特征描述 |  | 计量 单位 | 工程量 |  | 金额（元）
[8 empty] | 综合单价 | 合价
210 | 030410002001 | 接地母线 | 1.名称:接地母线 2.材质:热镀锌扁钢 3.规格:-40X4 4.接地线在电气竖井及电梯竖井内均明敷,引上至顶层与就近柱内钢筋可靠焊接 5.其他:未尽事宜参见施工图说明、图纸答疑、招标文件及相关规范图集 |  | m | 223
211 | 030410002002 | 接地母线 | 1.名称:接地母线 2.材质:热镀锌扁钢 3.规格:-40X4 4.暗敷 5.其他:未尽事宜参见施工图说明、图纸答疑、招标文件及相关规范图集 |  | m | 89.2
212 | 030410007003 | 等电位端子箱、测试板 | 1.名称:MEB等电位连接端子总箱 2.安装方式:端子箱下沿距地0.3米(配电室内明装)暗装 3.其他:未尽事宜参见施工图说明、图纸答疑、招标文件及相关规范图集 |  | 台 | 1
213 | 030410007004 | 等电位端子箱、测试板 | 1.名称:LEB局部等电位箱 2.安装方式:端子箱下沿距地0.3米(配电室内明装)暗装 3.其他:未尽事宜参见施工图说明、图纸答疑、招标文件及相关规范图集 |  | 台 | 10
本页小计
分部分项工程项目清单计价表
工程名称：尉氏县人民医院改扩建-门、急诊楼项目-强电 |  |  |  | 标段：尉氏县人民医院改扩建-门、急诊楼建设项目 |  |  | 第 48 页 共 82 页
序号 | 项目编码 | 项目名称 | 项目特征描述 |  | 计量 单位 | 工程量 |  | 金额（元）
[8 empty] | 综合单价 | 合价
214 | 030410004001 | 均压环 | 1.名称:基础接地 2.安装形式:利用建筑物基础作接地体,将基础底板上下两层主筋沿建筑物外圈焊接成环形,并将主轴线上的基础梁及结构地板上下两层主筋相互焊接成网作接地体 3.其他:未尽事宜参见施工图说明、图纸答疑、招标文件及相关规范图集 |  | m | 2273.13
215 | 030410004002 | 避雷网 | 1.名称:避雷网 2.材质:热镀锌圆钢 3.规格:φ10 4.安装形式:沿女儿墙明装15D501-1-2-09,16 5.其他:未尽事宜参见施工图说明、图纸答疑、招标文件及相关规范图集 |  | m | 366.71
216 | 030410004003 | 避雷网 | 1.名称:避雷网 2.材质:热镀锌圆钢 3.规格:φ12 4.安装形式:沿屋面暗装15D501-16 5.其他:未尽事宜参见施工图说明、图纸答疑、招标文件及相关规范图集 |  | m | 2230.41
217 | 030410001001 | 接地极 | 1.名称:接地电阻测量连接板 2.其他:未尽事宜参见施工图说明、图纸答疑、招标文件及相关规范图集 |  | 块 | 3
218 | 030412001030 | 配管 | 1.名称:配管 2.材质:刚性阻燃管 3.规格:PC25 4.配置形式:暗配 5.其他:未尽事宜参见施工图说明、图纸答疑、招标文件及相关规范图集 |  | m | 100
本页小计
分部分项工程项目清单计价表
工程名称：尉氏县人民医院改扩建-门、急诊楼项目-强电 |  |  |  | 标段：尉氏县人民医院改扩建-门、急诊楼建设项目 |  |  | 第 49 页 共 82 页
序号 | 项目编码 | 项目名称 | 项目特征描述 |  | 计量 单位 | 工程量 |  | 金额（元）
[8 empty] | 综合单价 | 合价
219 | 030412004080 | 配线 | 1.名称:配线 2.配线形式:穿管 3.型号:BVR-25 4.其他:未尽事宜参见施工图说明、图纸答疑、招标文件及相关规范图集 |  | m | 50
220 | 030412004081 | 配线 | 1.名称:配线 2.配线形式:穿管 3.型号:ZR-BV-25 4.其他:未尽事宜参见施工图说明、图纸答疑、招标文件及相关规范图集 |  | m | 50
221 | 030416027001 | 接地装置 | 1.名称:接地装置调试 2.其他:未尽事宜参见施工图说明、图纸答疑、招标文件及相关规范图集 |  | 系统 | 1
系统调试
222 | 030416006001 | 输配电装置系统 | 1.名称:电气系统调试 2.调试内容:低压送配电系统的调试 3.电压等级(kV):1KV 4.调试内容包含但不限于以上内容，包含设计、施工验收规范要求的所有调试内容 5.其它:未尽事宜参见施工图说明、图纸答疑、招标文件及相关规范图集 |  | 系统 | 1
人防电气
配电箱
223 | 030113005001 | 柴油发电机组 | 1.名称:柴油发电机组 250KW 2.其他:未尽事宜参见施工图说明、图纸答疑、招标文件及相关规范图集 |  | 台 | 2
本页小计
分部分项工程项目清单计价表
工程名称：尉氏县人民医院改扩建-门、急诊楼项目-强电 |  |  |  | 标段：尉氏县人民医院改扩建-门、急诊楼建设项目 |  |  | 第 50 页 共 82 页
序号 | 项目编码 | 项目名称 | 项目特征描述 |  | 计量 单位 | 工程量 |  | 金额（元）
[8 empty] | 综合单价 | 合价
224 | 030402010012 | 低压开关柜 | 1.名称:低压配电柜AA1 2.规格:800x800x2200 3.电压等级(kV):(0.6/1KV 4.其他:未尽事宜参见施工图说明、图纸答疑、招标文件及相关规范图集 |  | 台 | 1
225 | 030402010013 | 低压开关柜 | 1.名称:低压配电柜AA2 2.规格:800x800x2200 3.电压等级(kV):(0.6/1KV 4.其他:未尽事宜参见施工图说明、图纸答疑、招标文件及相关规范图集 |  | 台 | 1
226 | 030402010014 | 低压开关柜 | 1.名称:低压配电柜AA3 2.规格:800x800x2200 3.电压等级(kV):(0.6/1KV 4.其他:未尽事宜参见施工图说明、图纸答疑、招标文件及相关规范图集 |  | 台 | 1
227 | 030402010015 | 低压开关柜 | 1.名称:低压配电柜AA4 2.规格:1000x800x2200 3.电压等级(kV):(0.6/1KV 4.其他:未尽事宜参见施工图说明、图纸答疑、招标文件及相关规范图集 |  | 台 | 1
本页小计
分部分项工程项目清单计价表
工程名称：尉氏县人民医院改扩建-门、急诊楼项目-强电 |  |  |  | 标段：尉氏县人民医院改扩建-门、急诊楼建设项目 |  |  | 第 51 页 共 82 页
序号 | 项目编码 | 项目名称 | 项目特征描述 |  | 计量 单位 | 工程量 |  | 金额（元）
[8 empty] | 综合单价 | 合价
228 | 030402010016 | 低压开关柜 | 1.名称:低压配电柜AA5 2.规格:1000x800x2200 3.电压等级(kV):(0.6/1KV 4.其他:未尽事宜参见施工图说明、图纸答疑、招标文件及相关规范图集 |  | 台 | 1
229 | 030402010017 | 低压开关柜 | 1.名称:低压配电柜AA6 2.规格:1000x800x2200 3.电压等级(kV):(0.6/1KV 4.其他:未尽事宜参见施工图说明、图纸答疑、招标文件及相关规范图集 |  | 台 | 1
230 | 030402010018 | 低压开关柜 | 1.名称:低压配电柜AA7 2.规格:800x800x2200 3.电压等级(kV):(0.6/1KV 4.其他:未尽事宜参见施工图说明、图纸答疑、招标文件及相关规范图集 |  | 台 | 1
231 | 030402010019 | 低压开关柜 | 1.名称:低压配电柜AA8 2.规格:800x800x2200 3.电压等级(kV):(0.6/1KV 4.其他:未尽事宜参见施工图说明、图纸答疑、招标文件及相关规范图集 |  | 台 | 1
本页小计
分部分项工程项目清单计价表
工程名称：尉氏县人民医院改扩建-门、急诊楼项目-强电 |  |  |  | 标段：尉氏县人民医院改扩建-门、急诊楼建设项目 |  |  | 第 52 页 共 82 页
序号 | 项目编码 | 项目名称 | 项目特征描述 |  | 计量 单位 | 工程量 |  | 金额（元）
[8 empty] | 综合单价 | 合价
232 | 030402010020 | 低压开关柜 | 1.名称:低压配电柜AA9 2.规格:800x800x2200 3.电压等级(kV):(0.6/1KV 4.其他:未尽事宜参见施工图说明、图纸答疑、招标文件及相关规范图集 |  | 台 | 1
233 | 030402011065 | 成套配电箱 | 1.名称:配电箱 ATZ1 2.其他:未尽事宜参见施工图说明、图纸答疑、招标文件及相关规范图集 |  | 台 | 1
234 | 030402011066 | 成套配电箱 | 1.名称:配电箱 APPF1-1 2.其他:未尽事宜参见施工图说明、图纸答疑、招标文件及相关规范图集 |  | 台 | 1
235 | 030402011067 | 成套配电箱 | 1.名称:配电箱 APSF1 2.其他:未尽事宜参见施工图说明、图纸答疑、招标文件及相关规范图集 |  | 台 | 1
236 | 030402011068 | 成套配电箱 | 1.名称:配电箱 APPF1-2 2.其他:未尽事宜参见施工图说明、图纸答疑、招标文件及相关规范图集 |  | 台 | 1
237 | 030402011069 | 成套配电箱 | 1.名称:配电箱 APPS1 2.其他:未尽事宜参见施工图说明、图纸答疑、招标文件及相关规范图集 |  | 台 | 1
238 | 030402011070 | 成套配电箱 | 1.名称:配电箱 APGSB 2.其他:未尽事宜参见施工图说明、图纸答疑、招标文件及相关规范图集 |  | 台 | 1
本页小计
分部分项工程项目清单计价表
工程名称：尉氏县人民医院改扩建-门、急诊楼项目-强电 |  |  |  | 标段：尉氏县人民医院改扩建-门、急诊楼建设项目 |  |  | 第 53 页 共 82 页
序号 | 项目编码 | 项目名称 | 项目特征描述 |  | 计量 单位 | 工程量 |  | 金额（元）
[8 empty] | 综合单价 | 合价
239 | 030402011071 | 成套配电箱 | 1.名称:配电箱 ATZ1-1 2.其他:未尽事宜参见施工图说明、图纸答疑、招标文件及相关规范图集 |  | 台 | 1
240 | 030402011072 | 成套配电箱 | 1.名称:配电箱 APRSQ 2.其他:未尽事宜参见施工图说明、图纸答疑、招标文件及相关规范图集 |  | 台 | 1
241 | 030402011073 | 成套配电箱 | 1.名称:配电箱 APKSQ 2.其他:未尽事宜参见施工图说明、图纸答疑、招标文件及相关规范图集 |  | 台 | 1
242 | 030402011074 | 成套配电箱 | 1.名称:配电箱 AL1.1/1.4 2.其他:未尽事宜参见施工图说明、图纸答疑、招标文件及相关规范图集 |  | 台 | 2
243 | 030402011075 | 成套配电箱 | 1.名称:配电箱 AL1.2 2.其他:未尽事宜参见施工图说明、图纸答疑、招标文件及相关规范图集 |  | 台 | 1
244 | 030402011076 | 成套配电箱 | 1.名称:配电箱 AL1.3 2.其他:未尽事宜参见施工图说明、图纸答疑、招标文件及相关规范图集 |  | 台 | 1
245 | 030402011077 | 成套配电箱 | 1.名称:配电箱 AL1.5 2.其他:未尽事宜参见施工图说明、图纸答疑、招标文件及相关规范图集 |  | 台 | 1
本页小计
分部分项工程项目清单计价表
工程名称：尉氏县人民医院改扩建-门、急诊楼项目-强电 |  |  |  | 标段：尉氏县人民医院改扩建-门、急诊楼建设项目 |  |  | 第 54 页 共 82 页
序号 | 项目编码 | 项目名称 | 项目特征描述 |  | 计量 单位 | 工程量 |  | 金额（元）
[8 empty] | 综合单价 | 合价
246 | 030402011078 | 成套配电箱 | 1.名称:配电箱 AL1.6 2.其他:未尽事宜参见施工图说明、图纸答疑、招标文件及相关规范图集 |  | 台 | 1
247 | 030402011079 | 成套配电箱 | 1.名称:配电箱 AL1.7 2.其他:未尽事宜参见施工图说明、图纸答疑、招标文件及相关规范图集 |  | 台 | 1
248 | 030402011080 | 成套配电箱 | 1.名称:配电箱 ATZ1-2(主)/(备) 2.其他:未尽事宜参见施工图说明、图纸答疑、招标文件及相关规范图集 |  | 台 | 2
249 | 030402011081 | 成套配电箱 | 1.名称:配电箱ALE1.1 2.其他:未尽事宜参见施工图说明、图纸答疑、招标文件及相关规范图集 |  | 台 | 1
250 | 030402011082 | 成套配电箱 | 1.名称:配电箱ALE1.5 2.其他:未尽事宜参见施工图说明、图纸答疑、招标文件及相关规范图集 |  | 台 | 1
251 | 030402011083 | 成套配电箱 | 1.名称:配电箱 ALE1.1~1.4/1.6/1.7 2.其他:未尽事宜参见施工图说明、图纸答疑、招标文件及相关规范图集 |  | 台 | 6
252 | 030402011084 | 成套配电箱 | 1.名称:配电箱 RFXH 2.其他:未尽事宜参见施工图说明、图纸答疑、招标文件及相关规范图集 |  | 台 | 1
本页小计
分部分项工程项目清单计价表
工程名称：尉氏县人民医院改扩建-门、急诊楼项目-强电 |  |  |  | 标段：尉氏县人民医院改扩建-门、急诊楼建设项目 |  |  | 第 55 页 共 82 页
序号 | 项目编码 | 项目名称 | 项目特征描述 |  | 计量 单位 | 工程量 |  | 金额（元）
[8 empty] | 综合单价 | 合价
253 | 030402011085 | 成套配电箱 | 1.名称:通信设备电源箱系统图(中心医院) 2.其他:未尽事宜参见施工图说明、图纸答疑、招标文件及相关规范图集 |  | 台 | 1
254 | 030402011086 | 成套配电箱 | 1.名称:防化插座箱系统图(中心医院) 2.其他:未尽事宜参见施工图说明、图纸答疑、招标文件及相关规范图集 |  | 台 | 1
255 | 030402011087 | 成套配电箱 | 1.名称:配电箱 ATSSA 2.其他:未尽事宜参见施工图说明、图纸答疑、招标文件及相关规范图集 |  | 台 | 1
256 | 030402011088 | 成套配电箱 | 1.名称:配电箱 ATFSK 2.其他:未尽事宜参见施工图说明、图纸答疑、招标文件及相关规范图集 |  | 台 | 1
257 | 030402011089 | 成套配电箱 | 1.名称:配电箱ATZZG 2.其他:未尽事宜参见施工图说明、图纸答疑、招标文件及相关规范图集 |  | 台 | 1
258 | 030402011090 | 成套配电箱 | 1.名称:配电箱 ATZD 2.其他:未尽事宜参见施工图说明、图纸答疑、招标文件及相关规范图集 |  | 台 | 1
259 | 030402011091 | 成套配电箱 | 1.名称:配电箱ATZD-SF 2.其他:未尽事宜参见施工图说明、图纸答疑、招标文件及相关规范图集 |  | 台 | 1
本页小计
分部分项工程项目清单计价表
工程名称：尉氏县人民医院改扩建-门、急诊楼项目-强电 |  |  |  | 标段：尉氏县人民医院改扩建-门、急诊楼建设项目 |  |  | 第 56 页 共 82 页
序号 | 项目编码 | 项目名称 | 项目特征描述 |  | 计量 单位 | 工程量 |  | 金额（元）
[8 empty] | 综合单价 | 合价
260 | 030402011092 | 成套配电箱 | 1.名称:配电箱ATZD-PF 2.其他:未尽事宜参见施工图说明、图纸答疑、招标文件及相关规范图集 |  | 台 | 1
261 | 030402011093 | 成套配电箱 | 1.名称:配电箱ATZD-PS 2.其他:未尽事宜参见施工图说明、图纸答疑、招标文件及相关规范图集 |  | 台 | 1
262 | 030402011094 | 成套配电箱 | 1.名称:配电箱ATZD-FM 2.其他:未尽事宜参见施工图说明、图纸答疑、招标文件及相关规范图集 |  | 台 | 1
263 | 030402011095 | 成套配电箱 | 1.名称:配电箱 ATZD-YB 2.其他:未尽事宜参见施工图说明、图纸答疑、招标文件及相关规范图集 |  | 台 | 1
264 | 030402011096 | 成套配电箱 | 1.名称:配电箱 ATZ1-3 2.其他:未尽事宜参见施工图说明、图纸答疑、招标文件及相关规范图集 |  | 台 | 1
265 | 030402011097 | 成套配电箱 | 1.名称:配电箱 APSFW/APPFW 2.其他:未尽事宜参见施工图说明、图纸答疑、招标文件及相关规范图集 |  | 台 | 2
266 | 030402011098 | 成套配电箱 | 1.名称:配电箱 PD1、PD2 2.其他:未尽事宜参见施工图说明、图纸答疑、招标文件及相关规范图集 |  | 台 | 2
本页小计
分部分项工程项目清单计价表
工程名称：尉氏县人民医院改扩建-门、急诊楼项目-强电 |  |  |  | 标段：尉氏县人民医院改扩建-门、急诊楼建设项目 |  |  | 第 57 页 共 82 页
序号 | 项目编码 | 项目名称 | 项目特征描述 |  | 计量 单位 | 工程量 |  | 金额（元）
[8 empty] | 综合单价 | 合价
267 | 030402011099 | 成套配电箱 | 1.名称:配电箱 ATZ2 2.其他:未尽事宜参见施工图说明、图纸答疑、招标文件及相关规范图集 |  | 台 | 1
268 | 030402011100 | 成套配电箱 | 1.名称:配电箱 ATZ3 2.其他:未尽事宜参见施工图说明、图纸答疑、招标文件及相关规范图集 |  | 台 | 1
269 | 030402011101 | 成套配电箱 | 1.名称:配电箱 APSF2 2.其他:未尽事宜参见施工图说明、图纸答疑、招标文件及相关规范图集 |  | 台 | 1
270 | 030402011102 | 成套配电箱 | 1.名称:配电箱 APPF2 2.其他:未尽事宜参见施工图说明、图纸答疑、招标文件及相关规范图集 |  | 台 | 1
271 | 030402011103 | 成套配电箱 | 1.名称:配电箱 APSF3/APPF3 2.其他:未尽事宜参见施工图说明、图纸答疑、招标文件及相关规范图集 |  | 台 | 2
272 | 030402011104 | 成套配电箱 | 1.名称:配电箱 APJS 2.其他:未尽事宜参见施工图说明、图纸答疑、招标文件及相关规范图集 |  | 台 | 1
273 | 030402011105 | 成套配电箱 | 1.名称:通信设备电源箱系统图 2.其他:未尽事宜参见施工图说明、图纸答疑、招标文件及相关规范图集 |  | 台 | 1
本页小计
分部分项工程项目清单计价表
工程名称：尉氏县人民医院改扩建-门、急诊楼项目-强电 |  |  |  | 标段：尉氏县人民医院改扩建-门、急诊楼建设项目 |  |  | 第 58 页 共 82 页
序号 | 项目编码 | 项目名称 | 项目特征描述 |  | 计量 单位 | 工程量 |  | 金额（元）
[8 empty] | 综合单价 | 合价
274 | 030402011106 | 成套配电箱 | 1.名称:配电箱 ALE2/3 2.其他:未尽事宜参见施工图说明、图纸答疑、招标文件及相关规范图集 |  | 台 | 2
275 | 030402011107 | 成套配电箱 | 1.名称:配电箱 APPS2 2.其他:未尽事宜参见施工图说明、图纸答疑、招标文件及相关规范图集 |  | 台 | 1
276 | 030402011108 | 成套配电箱 | 1.名称:防化插座箱 2.其他:未尽事宜参见施工图说明、图纸答疑、招标文件及相关规范图集 |  | 台 | 1
277 | 030402011109 | 成套配电箱 | 1.名称:配电箱 -2-4AEL、-2-3AEL 2.其他:未尽事宜参见施工图说明、图纸答疑、招标文件及相关规范图集 |  | 台 | 2
278 | 030402011110 | 成套配电箱 | 1.名称:配电箱 APPS2 2.其他:未尽事宜参见施工图说明、图纸答疑、招标文件及相关规范图集 |  | 台 | 1
279 | 030402011111 | 成套配电箱 | 1.名称:配电箱 APPS2 2.其他:未尽事宜参见施工图说明、图纸答疑、招标文件及相关规范图集 |  | 台 | 1
280 | 030402011112 | 成套配电箱 | 1.名称:配电箱 APPS2 2.其他:未尽事宜参见施工图说明、图纸答疑、招标文件及相关规范图集 |  | 台 | 1
本页小计
分部分项工程项目清单计价表
工程名称：尉氏县人民医院改扩建-门、急诊楼项目-强电 |  |  |  | 标段：尉氏县人民医院改扩建-门、急诊楼建设项目 |  |  | 第 59 页 共 82 页
序号 | 项目编码 | 项目名称 | 项目特征描述 |  | 计量 单位 | 工程量 |  | 金额（元）
[8 empty] | 综合单价 | 合价
281 | 030402011113 | 成套配电箱 | 1.名称:配电箱 APPS2 2.其他:未尽事宜参见施工图说明、图纸答疑、招标文件及相关规范图集 |  | 台 | 1
电缆、桥架
282 | 030412003032 | 桥架 | 1.名称:金属线槽 2.规格、型号:400*150 3.其他:未尽事宜参见施工图说明、图纸答疑、招标文件及相关规范图集 |  | m | 44.79
283 | 030412003033 | 桥架 | 1.名称:金属线槽 2.规格、型号:300*150 3.其他:未尽事宜参见施工图说明、图纸答疑、招标文件及相关规范图集 |  | m | 36
284 | 030412003034 | 桥架 | 1.名称:金属线槽 2.规格、型号:300*100 3.其他:未尽事宜参见施工图说明、图纸答疑、招标文件及相关规范图集 |  | m | 37.9
285 | 030412003035 | 桥架 | 1.名称:金属线槽 2.规格、型号:200*100 3.其他:未尽事宜参见施工图说明、图纸答疑、招标文件及相关规范图集 |  | m | 167.47
286 | 030412003036 | 桥架 | 1.名称:金属线槽 2.规格、型号:100*50 3.其他:未尽事宜参见施工图说明、图纸答疑、招标文件及相关规范图集 |  | m | 85.85
本页小计
分部分项工程项目清单计价表
工程名称：尉氏县人民医院改扩建-门、急诊楼项目-强电 |  |  |  | 标段：尉氏县人民医院改扩建-门、急诊楼建设项目 |  |  | 第 60 页 共 82 页
序号 | 项目编码 | 项目名称 | 项目特征描述 |  | 计量 单位 | 工程量 |  | 金额（元）
[8 empty] | 综合单价 | 合价
287 | 031301005013 | 支/吊架、基础型钢 | 1.名称:桥架支架 2.材质:型钢 3.其他:未尽事宜参见施工图说明、图纸答疑、招标文件及相关规范图集 |  | kg | 409.46
288 | 030409011003 | 防火堵料(包) | 1.名称:防火堵洞 2.安装位置:电缆桥架穿过防火分区、防烟分区、楼层时,在安装完毕后用防火材料封堵 3.其他:未尽事宜参见施工图说明、图纸答疑、招标文件及相关规范图集 |  | kg | 4
289 | 031301003026 | 套管 | 1.名称:防护密闭套管 2.材质:镀锌钢管 3.规格:RC150 4.其他:未尽事宜参见施工图说明、图纸答疑、招标文件及相关规范图集 |  | 个 | 12
290 | 031301003027 | 套管 | 1.名称:防护密闭套管 2.材质:镀锌钢管 3.规格:RC50 4.其他:未尽事宜参见施工图说明、图纸答疑、招标文件及相关规范图集 |  | 个 | 8
291 | 031301003028 | 套管 | 1.名称:防护密闭套管 2.材质:镀锌钢管 3.规格:RC32 4.其他:未尽事宜参见施工图说明、图纸答疑、招标文件及相关规范图集 |  | 个 | 44
本页小计
分部分项工程项目清单计价表
工程名称：尉氏县人民医院改扩建-门、急诊楼项目-强电 |  |  |  | 标段：尉氏县人民医院改扩建-门、急诊楼建设项目 |  |  | 第 61 页 共 82 页
序号 | 项目编码 | 项目名称 | 项目特征描述 |  | 计量 单位 | 工程量 |  | 金额（元）
[8 empty] | 综合单价 | 合价
292 | 030409001030 | 电力电缆 | 1.名称:电力电缆 2.规格、型号:WDZN-YJY-5x6 3.敷设方式:桥架、穿管 4.其他:未尽事宜参见施工图说明、图纸答疑、招标文件及相关规范图集 |  | m | 225.37
293 | 030409001031 | 电力电缆 | 1.名称:电力电缆 2.规格、型号:WDZN-YJY-5x10 3.敷设方式:桥架、穿管 4.其他:未尽事宜参见施工图说明、图纸答疑、招标文件及相关规范图集 |  | m | 206.39
294 | 030409001032 | 电力电缆 | 1.名称:电力电缆 2.规格、型号:WDZN-YJY-5x16 3.敷设方式:桥架、穿管 4.其他:未尽事宜参见施工图说明、图纸答疑、招标文件及相关规范图集 |  | m | 450.3
295 | 030409001033 | 电力电缆 | 1.名称:电力电缆 2.规格、型号:WDZ-YJY-4*95+1X50 3.敷设方式:桥架、穿管 4.其他:未尽事宜参见施工图说明、图纸答疑、招标文件及相关规范图集 |  | m | 195.48
本页小计
分部分项工程项目清单计价表
工程名称：尉氏县人民医院改扩建-门、急诊楼项目-强电 |  |  |  | 标段：尉氏县人民医院改扩建-门、急诊楼建设项目 |  |  | 第 62 页 共 82 页
序号 | 项目编码 | 项目名称 | 项目特征描述 |  | 计量 单位 | 工程量 |  | 金额（元）
[8 empty] | 综合单价 | 合价
296 | 030409001034 | 电力电缆 | 1.名称:电力电缆 2.规格、型号:WDZ-YJY-5x6 3.敷设方式:桥架、穿管 4.其他:未尽事宜参见施工图说明、图纸答疑、招标文件及相关规范图集 |  | m | 606.06
297 | 030409001035 | 电力电缆 | 1.名称:电力电缆 2.规格、型号:WDZ-YJY-5*10 3.敷设方式:桥架、穿管 4.其他:未尽事宜参见施工图说明、图纸答疑、招标文件及相关规范图集 |  | m | 238.38
298 | 030409001036 | 电力电缆 | 1.名称:电力电缆 2.规格、型号:WDZ-YJY-5x16 3.敷设方式:桥架、穿管 4.其他:未尽事宜参见施工图说明、图纸答疑、招标文件及相关规范图集 |  | m | 405.59
299 | 030409001037 | 电力电缆 | 1.名称:电力电缆 2.规格、型号:WDZN-YJY-4x25+1x16 3.敷设方式:桥架、穿管 4.其他:未尽事宜参见施工图说明、图纸答疑、招标文件及相关规范图集 |  | m | 274.62
300 | 030409001038 | 电力电缆 | 1.名称:电力电缆 2.规格、型号:NHYJV-4*4 3.敷设方式:桥架、穿管 4.其他:未尽事宜参见施工图说明、图纸答疑、招标文件及相关规范图集 |  | m | 20
本页小计
分部分项工程项目清单计价表
工程名称：尉氏县人民医院改扩建-门、急诊楼项目-强电 |  |  |  | 标段：尉氏县人民医院改扩建-门、急诊楼建设项目 |  |  | 第 63 页 共 82 页
序号 | 项目编码 | 项目名称 | 项目特征描述 |  | 计量 单位 | 工程量 |  | 金额（元）
[8 empty] | 综合单价 | 合价
301 | 030409001039 | 电力电缆 | 1.名称:电力电缆 2.规格、型号:WDZN-YJY-4*4 3.敷设方式:桥架、穿管 4.其他:未尽事宜参见施工图说明、图纸答疑、招标文件及相关规范图集 |  | m | 20
302 | 030409002004 | 控制电缆 | 1.名称:控制电缆 2.型号:KYJV-9*1.5 3.敷设方式:桥架、穿管 4.其他:未尽事宜参见施工图说明、图纸答疑、招标文件及相关规范图集 |  | m | 981.39
303 | 030409002005 | 控制电缆 | 1.名称:控制电缆 2.型号:WDZN-KYJV-9*1.5 3.敷设方式:桥架、穿管 4.其他:未尽事宜参见施工图说明、图纸答疑、招标文件及相关规范图集 |  | m | 178.13
304 | 030409002006 | 控制电缆 | 1.名称:控制电缆 2.型号:ZRKVV-4x1.5 3.敷设方式:桥架、穿管 4.其他:未尽事宜参见施工图说明、图纸答疑、招标文件及相关规范图集 |  | m | 299.15
305 | 030409001040 | 电力电缆 | 1.名称:防水电缆（设备自带） 2.规格:4*2.5 3.其他:未尽事宜参见施工图说明、图纸答疑、招标文件及相关规范图集 |  | m | 106.83
本页小计
分部分项工程项目清单计价表
工程名称：尉氏县人民医院改扩建-门、急诊楼项目-强电 |  |  |  | 标段：尉氏县人民医院改扩建-门、急诊楼建设项目 |  |  | 第 64 页 共 82 页
序号 | 项目编码 | 项目名称 | 项目特征描述 |  | 计量 单位 | 工程量 |  | 金额（元）
[8 empty] | 综合单价 | 合价
306 | 030409005004 | 控制电缆头 | 1.名称:控制电缆头 2.型号:电缆芯数≤14芯 3.其他:未尽事宜参见施工图说明、图纸答疑、招标文件及相关规范图集 |  | 个 | 44
307 | 030409005005 | 控制电缆头 | 1.名称:控制电缆头 2.型号:电缆芯数≤6芯 3.其他:未尽事宜参见施工图说明、图纸答疑、招标文件及相关规范图集 |  | 个 | 4
308 | 030409003015 | 电力电缆头 | 1.名称:电力电缆头 2.型号:10mm2以内 五芯 3.其他:未尽事宜参见施工图说明、图纸答疑、招标文件及相关规范图集 |  | 个 | 114
309 | 030409003016 | 电力电缆头 | 1.名称:电力电缆头 2.型号:16mm2以内 五芯 3.其他:未尽事宜参见施工图说明、图纸答疑、招标文件及相关规范图集 |  | 个 | 14
310 | 030409003017 | 电力电缆头 | 1.名称:电力电缆头 2.型号:35mm2以内 五芯 3.其他:未尽事宜参见施工图说明、图纸答疑、招标文件及相关规范图集 |  | 个 | 10
311 | 030409003018 | 电力电缆头 | 1.名称:电力电缆头 2.型号:120mm2以内 五芯 3.其他:未尽事宜参见施工图说明、图纸答疑、招标文件及相关规范图集 |  | 个 | 4
配管、配线
本页小计
分部分项工程项目清单计价表
工程名称：尉氏县人民医院改扩建-门、急诊楼项目-强电 |  |  |  | 标段：尉氏县人民医院改扩建-门、急诊楼建设项目 |  |  | 第 65 页 共 82 页
序号 | 项目编码 | 项目名称 | 项目特征描述 |  | 计量 单位 | 工程量 |  | 金额（元）
[8 empty] | 综合单价 | 合价
312 | 030412001031 | 配管 | 1.名称:配管 2.材质:焊接钢管 3.规格:SC15 4.配置形式:暗配 5.含剔堵槽等 6.其他:未尽事宜参见施工图说明、图纸答疑、招标文件及相关规范图集 |  | m | 154.14
313 | 030412001032 | 配管 | 1.名称:配管 2.材质:焊接钢管 3.规格:SC20 4.配置形式:暗配 5.含剔堵槽等 6.其他:未尽事宜参见施工图说明、图纸答疑、招标文件及相关规范图集 |  | m | 2557.37
314 | 030412001033 | 配管 | 1.名称:配管 2.材质:焊接钢管 3.规格:SC25 4.配置形式:暗配 5.含剔堵槽等 6.其他:未尽事宜参见施工图说明、图纸答疑、招标文件及相关规范图集 |  | m | 252.45
315 | 030412001034 | 配管 | 1.名称:配管 2.材质:镀锌钢管 3.规格:RC15 4.配置形式:暗配 5.含剔堵槽等 6.其他:未尽事宜参见施工图说明、图纸答疑、招标文件及相关规范图集 |  | m | 140.03
316 | 030412001035 | 配管 | 1.名称:配管 2.材质:镀锌钢管 3.规格:RC20 4.配置形式:暗配 5.含剔堵槽等 6.其他:未尽事宜参见施工图说明、图纸答疑、招标文件及相关规范图集 |  | m | 2824.81
本页小计
分部分项工程项目清单计价表
工程名称：尉氏县人民医院改扩建-门、急诊楼项目-强电 |  |  |  | 标段：尉氏县人民医院改扩建-门、急诊楼建设项目 |  |  | 第 66 页 共 82 页
序号 | 项目编码 | 项目名称 | 项目特征描述 |  | 计量 单位 | 工程量 |  | 金额（元）
[8 empty] | 综合单价 | 合价
317 | 030412001036 | 配管 | 1.名称:配管 2.材质:镀锌钢管 3.规格:RC40 4.配置形式:暗配 5.含剔堵槽等 6.其他:未尽事宜参见施工图说明、图纸答疑、招标文件及相关规范图集 |  | m | 277.56
318 | 030412001037 | 配管 | 1.名称:配管 2.材质:镀锌钢管 3.规格:RC50 4.配置形式:暗配 5.含剔堵槽等 6.其他:未尽事宜参见施工图说明、图纸答疑、招标文件及相关规范图集 |  | m | 114.73
319 | 030412004082 | 配线 | 1.名称:配线 2.配线形式:穿管 3.型号:NHBV-4 4.材质:铜芯 5.其他:未尽事宜参见施工图说明、图纸答疑、招标文件及相关规范图集 |  | m | 946.4
320 | 030412004083 | 配线 | 1.名称:配线 2.配线形式:穿管 3.型号:RVS-2x1.5 4.材质:铜芯 5.其他:未尽事宜参见施工图说明、图纸答疑、招标文件及相关规范图集 |  | m | 308.27
321 | 030412004084 | 配线 | 1.名称:配线 2.配线形式:穿管 3.型号:WDZB1-BYJF-2.5 4.材质:铜芯 5.其他:未尽事宜参见施工图说明、图纸答疑、招标文件及相关规范图集 |  | m | 1865.46
本页小计
分部分项工程项目清单计价表
工程名称：尉氏县人民医院改扩建-门、急诊楼项目-强电 |  |  |  | 标段：尉氏县人民医院改扩建-门、急诊楼建设项目 |  |  | 第 67 页 共 82 页
序号 | 项目编码 | 项目名称 | 项目特征描述 |  | 计量 单位 | 工程量 |  | 金额（元）
[8 empty] | 综合单价 | 合价
322 | 030412004085 | 配线 | 1.名称:配线 2.配线形式:穿管 3.型号:WDZB1-BYJF-4 4.材质:铜芯 5.其他:未尽事宜参见施工图说明、图纸答疑、招标文件及相关规范图集 |  | m | 1651.82
323 | 030412004086 | 配线 | 1.名称:配线 2.配线形式:穿管 3.型号:WDZB1-BYJF-6 4.材质:铜芯 5.其他:未尽事宜参见施工图说明、图纸答疑、招标文件及相关规范图集 |  | m | 337.52
324 | 030412004087 | 配线 | 1.名称:配线 2.配线形式:穿管 3.型号:WDZ-BYJ-10 4.材质:铜芯 5.其他:未尽事宜参见施工图说明、图纸答疑、招标文件及相关规范图集 |  | m | 198.48
325 | 030412004088 | 配线 | 1.名称:配线 2.配线形式:穿管 3.型号:WDZ-BYJ-2.5 4.材质:铜芯 5.其他:未尽事宜参见施工图说明、图纸答疑、招标文件及相关规范图集 |  | m | 3445.08
326 | 030412004089 | 配线 | 1.名称:配线 2.配线形式:穿管 3.型号:WDZ-BYJ-4 4.材质:铜芯 5.其他:未尽事宜参见施工图说明、图纸答疑、招标文件及相关规范图集 |  | m | 5380.84
本页小计
分部分项工程项目清单计价表
工程名称：尉氏县人民医院改扩建-门、急诊楼项目-强电 |  |  |  | 标段：尉氏县人民医院改扩建-门、急诊楼建设项目 |  |  | 第 68 页 共 82 页
序号 | 项目编码 | 项目名称 | 项目特征描述 |  | 计量 单位 | 工程量 |  | 金额（元）
[8 empty] | 综合单价 | 合价
327 | 030412004090 | 配线 | 1.名称:配线 2.配线形式:穿管 3.型号:WDZNB1-RYJS-2x2.5 4.材质:铜芯 5.其他:未尽事宜参见施工图说明、图纸答疑、招标文件及相关规范图集 |  | m | 1745.32
328 | 030412004091 | 配线 | 1.名称:配线 2.配线形式:穿管 3.型号:WDZN-BYJ-2.5 4.材质:铜芯 5.其他:未尽事宜参见施工图说明、图纸答疑、招标文件及相关规范图集 |  | m | 1618.8
329 | 030412004092 | 配线 | 1.名称:配线 2.配线形式:穿管 3.型号:WDZN-BYJ-4 4.材质:铜芯 5.其他:未尽事宜参见施工图说明、图纸答疑、招标文件及相关规范图集 |  | m | 2998.19
330 | 030412004093 | 配线 | 1.名称:配线 2.配线形式:穿管 3.型号:ZRBV-2.5 4.材质:铜芯 5.其他:未尽事宜参见施工图说明、图纸答疑、招标文件及相关规范图集 |  | m | 434.65
331 | 030412004094 | 配线 | 1.名称:配线 2.配线形式:穿管 3.型号:ZRBV-4 4.材质:铜芯 5.其他:未尽事宜参见施工图说明、图纸答疑、招标文件及相关规范图集 |  | m | 172.1
灯具、开关、插座
本页小计
分部分项工程项目清单计价表
工程名称：尉氏县人民医院改扩建-门、急诊楼项目-强电 |  |  |  | 标段：尉氏县人民医院改扩建-门、急诊楼建设项目 |  |  | 第 69 页 共 82 页
序号 | 项目编码 | 项目名称 | 项目特征描述 |  | 计量 单位 | 工程量 |  | 金额（元）
[8 empty] | 综合单价 | 合价
332 | 030413003008 | 荧光灯 | 1.名称:单管荧光灯 220V 1X28W 2.安装方式:车库吸顶/吊装距地2.6m 3.其他:未尽事宜参见施工图说明、图纸答疑、招标文件及相关规范图集 |  | 套 | 103
333 | 030413003009 | 荧光灯 | 1.名称:双管荧光灯 220V 2X28W 2.安装方式:吸顶安装 3.其他:未尽事宜参见施工图说明、图纸答疑、招标文件及相关规范图集 |  | 套 | 6
334 | 030413003010 | 荧光灯 | 1.名称:应急单管LED灯 220V 1X28W 2.安装方式:吸顶/吊装距地2.6m 3.其他:未尽事宜参见施工图说明、图纸答疑、招标文件及相关规范图集 |  | 套 | 51
335 | 030413003011 | 荧光灯 | 1.名称:应急双管LED灯 220V 2X28W 2.安装方式:吸顶/吊装距地2.6m 3.其他:未尽事宜参见施工图说明、图纸答疑、招标文件及相关规范图集 |  | 套 | 22
336 | 030413001046 | 普通灯具 | 1.名称:红外感应吸顶灯 220V 1X20W 2.安装方式:吸顶安装 (密闭/防毒通道内为防潮型灯具IP≥65 ) 3.其他:未尽事宜参见施工图说明、图纸答疑、招标文件及相关规范图集 |  | 套 | 30
本页小计
分部分项工程项目清单计价表
工程名称：尉氏县人民医院改扩建-门、急诊楼项目-强电 |  |  |  | 标段：尉氏县人民医院改扩建-门、急诊楼建设项目 |  |  | 第 70 页 共 82 页
序号 | 项目编码 | 项目名称 | 项目特征描述 |  | 计量 单位 | 工程量 |  | 金额（元）
[8 empty] | 综合单价 | 合价
337 | 030413001047 | 普通灯具 | 1.名称:节能型吸顶灯 10W 2.安装方式:临战加设尼龙丝线保护网罩 3.其他:未尽事宜参见施工图说明、图纸答疑、招标文件及相关规范图集 |  | 套 | 4
338 | 030413001048 | 普通灯具 | 1.名称:节能型吸顶灯 18W 2.安装方式:临战加设尼龙丝线保护网罩 3.其他:未尽事宜参见施工图说明、图纸答疑、招标文件及相关规范图集 |  | 套 | 23
339 | 030413001049 | 普通灯具 | 1.名称:防水防尘灯 18W(LED) IP54 2.安装方式:吸顶,临战加设尼龙丝线保护网罩 3.其他:未尽事宜参见施工图说明、图纸答疑、招标文件及相关规范图集 |  | 套 | 21
340 | 030413001050 | 普通灯具 | 1.名称:抗爆灯18W(LED)温度组别为T3,爆炸气体级别为ⅡA 2.安装方式:吸顶,临战加设尼龙丝线保护网罩 3.其他:未尽事宜参见施工图说明、图纸答疑、招标文件及相关规范图集 |  | 套 | 4
341 | 030413002012 | 装饰灯 | 1.名称:楼层标志灯 1W DC36V A型 IP≥30 2.安装方式:壁装,距地2.4m /门上方0.2m墙上安装 3.其他:未尽事宜参见施工图说明、图纸答疑、招标文件及相关规范图集 |  | 套 | 8
本页小计
分部分项工程项目清单计价表
工程名称：尉氏县人民医院改扩建-门、急诊楼项目-强电 |  |  |  | 标段：尉氏县人民医院改扩建-门、急诊楼建设项目 |  |  | 第 71 页 共 82 页
序号 | 项目编码 | 项目名称 | 项目特征描述 |  | 计量 单位 | 工程量 |  | 金额（元）
[8 empty] | 综合单价 | 合价
342 | 030413002013 | 装饰灯 | 1.名称:安全出口标志灯 1W DC36V A型 IP≥30 2.安装方式:门上方0.2m墙上安装 (密闭/防毒通道内为防潮型灯具IP≥65 ) 3.其他:未尽事宜参见施工图说明、图纸答疑、招标文件及相关规范图集 |  | 套 | 28
343 | 030413002014 | 装饰灯 | 1.名称:方向标志灯 1W DC36V A型 IP≥30 2.安装方式:吊装,距地2.4m 壁装,距地0.5m 3.其他:未尽事宜参见施工图说明、图纸答疑、招标文件及相关规范图集 |  | 套 | 74
344 | 030413002015 | 装饰灯 | 1.名称:方向标志灯 1W DC36V A型 IP≥30 2.安装方式:吊装,距地2.4m 3.其他:未尽事宜参见施工图说明、图纸答疑、招标文件及相关规范图集 |  | 套 | 15
345 | 030413002016 | 装饰灯 | 1.名称:消防应急照明灯具 6W DC36V A型 IP≥30 2.安装方式:壁装,距地2.4m 3.其他:未尽事宜参见施工图说明、图纸答疑、招标文件及相关规范图集 |  | 套 | 101
本页小计
分部分项工程项目清单计价表
工程名称：尉氏县人民医院改扩建-门、急诊楼项目-强电 |  |  |  | 标段：尉氏县人民医院改扩建-门、急诊楼建设项目 |  |  | 第 72 页 共 82 页
序号 | 项目编码 | 项目名称 | 项目特征描述 |  | 计量 单位 | 工程量 |  | 金额（元）
[8 empty] | 综合单价 | 合价
346 | 030413013013 | 照明开关、按钮 | 1.名称:单联开关 2.规格: 250V 10A 3.安装方式:底距地1.3米暗装 4.其他:未尽事宜参见施工图说明、图纸答疑、招标文件及相关规范图集 |  | 套 | 46
347 | 030413013014 | 照明开关、按钮 | 1.名称:双联开关 2.规格: 250V 10A 3.安装方式:底距地1.3米暗装 4.其他:未尽事宜参见施工图说明、图纸答疑、招标文件及相关规范图集 |  | 套 | 45
348 | 030413013015 | 照明开关、按钮 | 1.名称:三联开关 2.规格: 250V 10A 3.安装方式:底距地1.3米暗装 4.其他:未尽事宜参见施工图说明、图纸答疑、招标文件及相关规范图集 |  | 套 | 10
349 | 030413013016 | 照明开关、按钮 | 1.名称:单联防溅开关 2.规格: 250V 10A 3.安装方式:底距地1.3米暗装 4.其他:未尽事宜参见施工图说明、图纸答疑、招标文件及相关规范图集 |  | 套 | 11
350 | 030413013017 | 照明开关、按钮 | 1.名称:双联防溅开关 2.规格: 250V 10A 3.安装方式:底距地1.3米暗装 4.其他:未尽事宜参见施工图说明、图纸答疑、招标文件及相关规范图集 |  | 套 | 3
本页小计
分部分项工程项目清单计价表
工程名称：尉氏县人民医院改扩建-门、急诊楼项目-强电 |  |  |  | 标段：尉氏县人民医院改扩建-门、急诊楼建设项目 |  |  | 第 73 页 共 82 页
序号 | 项目编码 | 项目名称 | 项目特征描述 |  | 计量 单位 | 工程量 |  | 金额（元）
[8 empty] | 综合单价 | 合价
351 | 030413013018 | 照明开关、按钮 | 1.名称:三联防溅开关 2.规格: 250V 10A 3.安装方式:底距地1.3米暗装 4.其他:未尽事宜参见施工图说明、图纸答疑、招标文件及相关规范图集 |  | 套 | 2
352 | 030413014017 | 插座 | 1.名称:安全型插座箱 定做 2.安装方式:底边距地1.5m 3.其他:未尽事宜参见施工图说明、图纸答疑、招标文件及相关规范图集 |  | 套 | 1
353 | 030413014018 | 插座 | 1.名称:单相五孔安全插座 2.规格:250V10A 3.安装方式:底边距地1.5m暗装 4.其他:未尽事宜参见施工图说明、图纸答疑、招标文件及相关规范图集 |  | 套 | 1
354 | 030413014019 | 插座 | 1.名称:单相五孔安全插座 2.规格:250V 10A(带防溅面罩) IP54 3.安装方式:底边距地1.5m暗装 4.其他:未尽事宜参见施工图说明、图纸答疑、招标文件及相关规范图集 |  | 套 | 1
本页小计
分部分项工程项目清单计价表
工程名称：尉氏县人民医院改扩建-门、急诊楼项目-强电 |  |  |  | 标段：尉氏县人民医院改扩建-门、急诊楼建设项目 |  |  | 第 74 页 共 82 页
序号 | 项目编码 | 项目名称 | 项目特征描述 |  | 计量 单位 | 工程量 |  | 金额（元）
[8 empty] | 综合单价 | 合价
355 | 030413014020 | 插座 | 1.名称:过滤吸收器单相五孔安全插座 2.规格:(带防溅面罩 IP54) 220V 10A 3.安装方式:底边距地1.5m暗装 4.其他:未尽事宜参见施工图说明、图纸答疑、招标文件及相关规范图集 |  | 套 | 1
356 | 030412006004 | 接线盒 | 1.名称:开关盒 2.材质:钢制 3.安装形式:安装 4.其他:未尽事宜参见施工图说明、图纸答疑、招标文件及相关规范图集 |  | 个 | 117
357 | 030412006005 | 接线盒 | 1.名称:接线盒 2.材质:钢制 3.安装形式:安装 4.其他:未尽事宜参见施工图说明、图纸答疑、招标文件及相关规范图集 |  | 个 | 413
防雷接地
358 | 030410002003 | 接地母线 | 1.名称:接地母线 2.材质:热镀锌扁钢 3.规格:-40X4 4.暗敷 5.其他:未尽事宜参见施工图说明、图纸答疑、招标文件及相关规范图集 |  | m | 389.83
359 | 030410007005 | 等电位端子箱、测试板 | 1.名称:MEB等电位连接端子总箱 2.安装方式:端子箱下沿距地0.3米(配电室内明装)暗装 3.其他:未尽事宜参见施工图说明、图纸答疑、招标文件及相关规范图集 |  | 台 | 1
本页小计
分部分项工程项目清单计价表
工程名称：尉氏县人民医院改扩建-门、急诊楼项目-强电 |  |  |  | 标段：尉氏县人民医院改扩建-门、急诊楼建设项目 |  |  | 第 75 页 共 82 页
序号 | 项目编码 | 项目名称 | 项目特征描述 |  | 计量 单位 | 工程量 |  | 金额（元）
[8 empty] | 综合单价 | 合价
360 | 030410007006 | 等电位端子箱、测试板 | 1.名称:LEB局部等电位箱 2.安装方式:端子箱下沿距地0.3米(配电室内明装)暗装 3.其他:未尽事宜参见施工图说明、图纸答疑、招标文件及相关规范图集 |  | 台 | 6
361 | 030412001038 | 配管 | 1.名称:配管 2.材质:焊接钢管 3.规格:SC25 4.配置形式:暗配 5.其他:未尽事宜参见施工图说明、图纸答疑、招标文件及相关规范图集 |  | m | 30
362 | 030412004095 | 配线 | 1.名称:配线 2.配线形式:穿管 3.型号:BVR-16 4.其他:未尽事宜参见施工图说明、图纸答疑、招标文件及相关规范图集 |  | m | 30
363 | 030416027002 | 接地装置 | 1.名称:接地装置调试 2.其他:未尽事宜参见施工图说明、图纸答疑、招标文件及相关规范图集 |  | 系统 | 1
系统调试
364 | 030416006002 | 输配电装置系统 | 1.名称:电气系统调试 2.调试内容:低压送配电系统的调试 3.电压等级(kV):1KV 4.调试内容包含但不限于以上内容，包含设计、施工验收规范要求的所有调试内容 5.其它:未尽事宜参见施工图说明、图纸答疑、招标文件及相关规范图集 |  | 系统 | 1
本页小计
分部分项工程项目清单计价表
工程名称：尉氏县人民医院改扩建-门、急诊楼项目-强电 |  |  |  | 标段：尉氏县人民医院改扩建-门、急诊楼建设项目 |  |  | 第 76 页 共 82 页
序号 | 项目编码 | 项目名称 | 项目特征描述 |  | 计量 单位 | 工程量 |  | 金额（元）
[8 empty] | 综合单价 | 合价
电梯
365 | 030107001001 | 病床电梯 | 1.名称:病床电梯 2.型号:1-DT-01 3.层数:-2~5层 4.站数:7 5.额定载重量:1600kg 6.提升高度:28.50m 7.额定速度:1.75m/s 8.单控 9.其他:未尽事宜参见施工图说明、图纸答疑、招标文件及相关规范图集 |  | 部 | 1
366 | 030107001002 | 病床电梯 | 1.名称:病床电梯 2.型号:1-DT-02 3.层数:-2~5层 4.站数:7 5.额定载重量:1600kg 6.提升高度:28.50m 7.额定速度:1.75m/s 8.单控 9.其他:未尽事宜参见施工图说明、图纸答疑、招标文件及相关规范图集 |  | 部 | 1
367 | 030107001003 | 病床电梯 | 1.名称:病床电梯 2.型号:1-DT-03 3.层数:-2~5层 4.站数:7 5.额定载重量:1600kg 6.提升高度:28.50m 7.额定速度:1.75m/s 8.群控 9.其他:未尽事宜参见施工图说明、图纸答疑、招标文件及相关规范图集 |  | 部 | 1
本页小计
分部分项工程项目清单计价表
工程名称：尉氏县人民医院改扩建-门、急诊楼项目-强电 |  |  |  | 标段：尉氏县人民医院改扩建-门、急诊楼建设项目 |  |  | 第 77 页 共 82 页
序号 | 项目编码 | 项目名称 | 项目特征描述 |  | 计量 单位 | 工程量 |  | 金额（元）
[8 empty] | 综合单价 | 合价
368 | 030107001004 | 病床电梯 | 1.名称:病床电梯 2.型号:1-DT-04 3.层数:-2~5层 4.站数:7 5.额定载重量:1600kg 6.提升高度:28.50m 7.额定速度:1.75m/s 8.群控 9.其他:未尽事宜参见施工图说明、图纸答疑、招标文件及相关规范图集 |  | 部 | 1
369 | 030107001005 | 病床电梯 | 1.名称:病床电梯 2.型号:1-DT-05 3.层数:-2~5层 4.站数:7 5.额定载重量:1600kg 6.提升高度:28.50m 7.额定速度:1.75m/s 8.群控 无障碍电梯 9.其他:未尽事宜参见施工图说明、图纸答疑、招标文件及相关规范图集 |  | 部 | 1
370 | 030107001006 | 病床电梯 | 1.名称:病床电梯 2.型号:1-DT-06 3.层数:1~5层 4.站数:5 5.额定载重量:1600kg 6.提升高度:18.60m 7.额定速度:1.75m/s 8.群控 9.其他:未尽事宜参见施工图说明、图纸答疑、招标文件及相关规范图集 |  | 部 | 1
本页小计
分部分项工程项目清单计价表
工程名称：尉氏县人民医院改扩建-门、急诊楼项目-强电 |  |  |  | 标段：尉氏县人民医院改扩建-门、急诊楼建设项目 |  |  | 第 78 页 共 82 页
序号 | 项目编码 | 项目名称 | 项目特征描述 |  | 计量 单位 | 工程量 |  | 金额（元）
[8 empty] | 综合单价 | 合价
371 | 030107001007 | 病床电梯 | 1.名称:病床电梯 2.型号:1-DT-07 3.层数:1~5层 4.站数:7 5.额定载重量:1600kg 6.提升高度:18.60m 7.额定速度:1.75m/s 8.群控 9.其他:未尽事宜参见施工图说明、图纸答疑、招标文件及相关规范图集 |  | 部 | 1
372 | 030107001008 | 病床电梯 | 1.名称:病床电梯 2.型号:1-DT-08 3.层数:1~5层 4.站数:5 5.额定载重量:1600kg 6.提升高度:18.60m 7.额定速度:1.75m/s 8.群控 无障碍电梯 9.其他:未尽事宜参见施工图说明、图纸答疑、招标文件及相关规范图集 |  | 部 | 1
373 | 030107001009 | 病床电梯 | 1.名称:病床电梯 2.型号:1-DT-09 3.层数:-2~5层 4.站数:7 5.额定载重量:1600kg 6.提升高度:28.50m 7.额定速度:1.75m/s 8.单控 9.其他:未尽事宜参见施工图说明、图纸答疑、招标文件及相关规范图集 |  | 部 | 1
本页小计
分部分项工程项目清单计价表
工程名称：尉氏县人民医院改扩建-门、急诊楼项目-强电 |  |  |  | 标段：尉氏县人民医院改扩建-门、急诊楼建设项目 |  |  | 第 79 页 共 82 页
序号 | 项目编码 | 项目名称 | 项目特征描述 |  | 计量 单位 | 工程量 |  | 金额（元）
[8 empty] | 综合单价 | 合价
374 | 030107001010 | 客梯 | 1.名称:客梯 2.型号:1-KT-01 3.层数:-1~5层 4.站数:6 5.额定载重量:1600kg 6.提升高度:23.70m 7.额定速度:1.75m/s 8.单控 9.其他:未尽事宜参见施工图说明、图纸答疑、招标文件及相关规范图集 |  | 部 | 1
375 | 030107006001 | 自动扶梯 | 1.名称:扶梯 2.型号:1-FT-01 3.倾斜度（度）:30 4.额定速度(m/s):0.50 5.停层(F):1~2 6.站数（个）:1 7.提升高度 (m):4.8 8.梯级宽度(m):1000 9.扶梯宽度(mm):1550 10.输送能力（人/小时):9000 11.其他:未尽事宜参见施工图说明、图纸答疑、招标文件及相关规范图集 |  | 部 | 1
本页小计
分部分项工程项目清单计价表
工程名称：尉氏县人民医院改扩建-门、急诊楼项目-强电 |  |  |  | 标段：尉氏县人民医院改扩建-门、急诊楼建设项目 |  |  | 第 80 页 共 82 页
序号 | 项目编码 | 项目名称 | 项目特征描述 |  | 计量 单位 | 工程量 |  | 金额（元）
[8 empty] | 综合单价 | 合价
376 | 030107006002 | 自动扶梯 | 1.名称:扶梯 2.型号:1-FT-02 3.倾斜度（度）:30 4.额定速度(m/s):0.50 5.停层(F):1~2 6.站数（个）:1 7.提升高度 (m):4.8 8.梯级宽度(m):1000 9.扶梯宽度(mm):1550 10.输送能力（人/小时):9000 11.其他:未尽事宜参见施工图说明、图纸答疑、招标文件及相关规范图集 |  | 部 | 1
377 | 030107006003 | 自动扶梯 | 1.名称:扶梯 2.型号:1-FT-03 3.倾斜度（度）:30 4.额定速度(m/s):0.50 5.停层(F):2~3 6.站数（个）:1 7.提升高度 (m):4.5 8.梯级宽度(m):1000 9.扶梯宽度(mm):1550 10.输送能力（人/小时):9000 11.其他:未尽事宜参见施工图说明、图纸答疑、招标文件及相关规范图集 |  | 部 | 1
本页小计
分部分项工程项目清单计价表
工程名称：尉氏县人民医院改扩建-门、急诊楼项目-强电 |  |  |  | 标段：尉氏县人民医院改扩建-门、急诊楼建设项目 |  |  | 第 81 页 共 82 页
序号 | 项目编码 | 项目名称 | 项目特征描述 |  | 计量 单位 | 工程量 |  | 金额（元）
[8 empty] | 综合单价 | 合价
378 | 030107006004 | 自动扶梯 | 1.名称:扶梯 2.型号:1-FT-04 3.倾斜度（度）:30 4.额定速度(m/s):0.50 5.停层(F):2~3 6.站数（个）:1 7.提升高度 (m):4.5 8.梯级宽度(m):1000 9.扶梯宽度(mm):1550 10.输送能力（人/小时):9000 11.其他:未尽事宜参见施工图说明、图纸答疑、招标文件及相关规范图集 |  | 部 | 1
379 | 030107006005 | 自动扶梯 | 1.名称:扶梯 2.型号:1-FT-05 3.倾斜度（度）:30 4.额定速度(m/s):0.50 5.停层(F):3~4 6.站数（个）:1 7.提升高度 (m):4.5 8.梯级宽度(m):1000 9.扶梯宽度(mm):1550 10.输送能力（人/小时):9000 11.其他:未尽事宜参见施工图说明、图纸答疑、招标文件及相关规范图集 |  | 部 | 1
本页小计
分部分项工程项目清单计价表
工程名称：尉氏县人民医院改扩建-门、急诊楼项目-强电 |  |  |  | 标段：尉氏县人民医院改扩建-门、急诊楼建设项目 |  |  | 第 82 页 共 82 页
序号 | 项目编码 | 项目名称 | 项目特征描述 |  | 计量 单位 | 工程量 |  | 金额（元）
[8 empty] | 综合单价 | 合价
380 | 030107006006 | 自动扶梯 | 1.名称:扶梯 2.型号:1-FT-06 3.倾斜度（度）:30 4.额定速度(m/s):0.50 5.停层(F):3~4 6.站数（个）:1 7.提升高度 (m):4.5 8.梯级宽度(m):1000 9.扶梯宽度(mm):1550 10.输送能力（人/小时):9000 11.其他:未尽事宜参见施工图说明、图纸答疑、招标文件及相关规范图集 |  | 部 | 1
本页小计
合 计

## 表E.2.3 材料暂估单价及调整表
材料暂估单价及调整表
工程名称：尉氏县人民医院改扩建-门、急诊楼项目-强电 |  |  |  |  | 标段：尉氏县人民医院改扩建-门、急诊楼建设项目 | [5 empty] | 第 1 页 共 1 页
序号 | 材料名称 | 规格型号 | 计量单位 | 暂估 |  |  |  | 确认 |  |  |  | 调整金额（元） | 备注
|  |  |  | 数量 |  | 单价 （元） | 合价 （元） | 数量 | 单价 （元） | 合价 （元）
|  |  |  | A₁ |  | B₁ | C₁ | A₂ | B₂ | C₂ |  | D=C₂-C₁
本页小计 | [7 empty] | — | — |  |  |  | —
合 计 | [7 empty] | — | — |  |  |  | —
注：本表可由招标人填写“暂估单价”栏，并在备注栏说明拟用暂估价材料的清单项目，投标人应将上述材料暂估单价计入 工程量清单综合单价。

## 表E.3.1 措施项目清单计价表
措施项目清单计价表
工程名称：尉氏县人民医院改扩建-门、急诊楼项目-强电 |  |  | 标段：尉氏县人民医院改扩建-门、急诊楼建设项目 |  | 第 1 页 共 1 页
序号 | 项目编码 | 项目名称 |  | 工作内容 |  | 价格（元） | 备注
1 | 031401009001 | 安全生产
2 | 03B001 | 环境保护费、文明施工费、临时设施费及扬尘污染防治增加费
3 | 031401020001 | 夜间施工增加
4 | 031401013001 | 二次搬运
5 | 031401021001 | 冬雨季施工
6 | 031401001006 | 脚手架
本页小计 | [6 empty] | --
合 计 | [6 empty] | --
注：措施项目清单费用构成详见本标准表 E.3.2，大型机械进出场及安拆费用组成见本标准表 E.3.4。

## 表E.4.1 其他项目清单计价表
其他项目清单计价表
工程名称：尉氏县人民医院改扩建-门、急诊楼项目-强电 |  | 标段：尉氏县人民医院改扩建-门、急诊楼建设项目 |  |  |  | 第 1 页 共 1 页
序号 | 项目名称 |  | 暂估（暂定）金额（元） | 结算（确定）金额（元） | 调整金额± （元） |  | 备注
1 | 暂列金额 | [5 empty] | 详见本标准表 E.4.2
2 | 专业工程暂估价 |  | 500000 |  |  |  | 详见本标准表 E.4.3
3 | 计日工 | [5 empty] | 详见本标准表 E.4.4
4 | 总承包服务费 | [5 empty] | 详见本标准表 E.4.5
5 | 合同中约定的其他项目
6 | 环境保护税 | [5 empty] | 按实计取
合 计 |  |  | 500000

## 表E.4.2 暂列金额明细表
暂列金额明细表
工程名称：尉氏县人民医院改扩建-门、急诊楼项目-强电 |  |  |  | 标段：尉氏县人民医院改扩建-门、急诊楼建设项目 |  |  | 第 1 页 共 1 页
序号 | 项目名称 | 计算基础 | 费率（%） |  | 暂定金额 （元） | 确定金额（元） |  | 调整金额± (元) | 备注
1 | 合同价格调整暂列金额
2 | 未确定工程暂列金额
3 | 未确定服务暂列金额
3.1
4 | 未确定其他暂列金额
4.1
本页小计 |  | - | -
合 计 |  | - | -
注：1 本表由招标人填写“暂定金额”总额，采用费率计价方式计算暂定金额的，应分别填写“计算基础”“费率”，并计算 填写“暂定金额”；采用总价计价方式计算暂定金额的，可直接填写“暂定金额”； 2 投标人应将上述暂定金额填写并计入投标总价； 3 结算时应按合同约定计算并填写“确定金额”。

## 表E.4.3 专业工程暂估价明细表
专业工程暂估价明细表
工程名称：尉氏县人民医院改扩建-门、急诊楼项目-强电 |  |  |  | 标段：尉氏县人民医院改扩建-门、急诊楼建设项目 |  |  |  | 第 1 页 共 1 页
序号 | 专业工程名称 | 暂估金额（元） |  |  |  | 确认金额（元） |  |  |  | 调整金额±（元） | 备注
|  | 不含税价格 | 增值税 |  | 含税价格 | 不含税价格 | 增值税 |  | 含税价格
|  | A₁ | B₁ |  | C₁ | A₂ | B₂ |  | C₂ | D=C₂-C₁
1 | 抗震支架 | 458715.6 | 41284.4 |  | 500000
本页小计 |  | 458715.6 | 41284.4 |  | 500000 | [5 empty] | --
合计 |  | 458715.6 | 41284.4 |  | 500000 | [5 empty] | --
注：本表“暂估金额”由招标人填写，投标人应将“暂估金额”填写并计入投标总价。结算时应按合同约定的价格填写 “确认金额”。

## 表E.4.4 计日工表
计日工表
工程名称：尉氏县人民医院改扩建-门、急诊楼项目-强电 |  |  |  | 标段：尉氏县人民医院改扩建-门、急诊楼建设项目 |  |  |  | 第 1 页 共 1 页
编号 | 计日工名称 | 单位 | 暂定数量 |  | 实际数量 | 综合单价(元) | 合价（元） |  |  | 调整金额± (元)
[7 empty] | 暂定 |  | 实际
[7 empty] | A₁ |  | A₂ | B=A₂-A₁
一 | 人工
1
人工小计
二 | 材料
1
材料小计
三 | 施工机械
1
施工机械小计
总计
注：1 本表计日工名称、暂定数量应由招标人填写。编制最高投标限价时，单价应由招标人按有关计价规定确定；编制投标报 价时，单价应由投标人自主报价，并按暂定数量计算合价计入投标总价中。 2 工程结算时，应按发承包双方确认的实际数量计算合价。发承包双方确认的实际数量详见本标准表E.8.2。

## 表E.4.5 总承包服务费计价表
总承包服务费计价表
工程名称：尉氏县人民医院改扩建-门、急诊楼项目-强电 |  |  |  | 标段：尉氏县人民医院改扩建-门、急诊楼建设项目 |  |  |  |  | 第 1 页 共 1 页
序号 | 项目名称 | 计算基础 | 费率 （%） |  | 金额 （元） | 确认 计算基础 | 结算金额 （元） | 调整金额± （元） |  | 备注
|  | A₁ | B |  | C₁ | A₂ | C₂ | D=C₂-C₁
1 | 发包人提供材料 | [8 empty] | 详见本标准表G.1.1
2 | 专业分包工程 | [8 empty] | 详见本标准表E.4.3
3 | 直接发包的专业工程 | [8 empty] | 详见本标准表E.4.6
本页小计
合 计 |  | — | — |  |  | —
注：1 本表项目名称、服务内容应由招标人填写； 2 编制最高投标限价及投标报价时，采用费率计价方式计算总承包服务费的，应分别填写“计算基础 A₁” “费率B”， 并计算填写“金额C₁”，C₁=A₁×B; 采用总价计价方式计算总承包服务费的，可直接填写“金额C₁”； 3 编制结算时，采用费率计价方式计算总承包服务费的，应填写“确认计算基础A₂”， 并计算填写“结算金额C₂”， C₂=A₂×B；采用总价计价方式计算总承包服务费的，可直接填写“结算金额C₂”。

## 表E.4.6 直接发包的专业工程明细表
直接发包的专业工程明细表
工程名称：尉氏县人民医院改扩建-门、急诊楼项目-强电 |  | 标段：尉氏县人民医院改扩建-门、急诊楼建设项目 | 第 1 页 共 1 页
序号 | 直接发包的专业工程名称 |  |  | 备注
1 | 直接发包的专业工程
1.1
注：本表应由招标人填写，用于计算直接发包的专业工程总承包服务费。

## 表E.5.1 增值税计价表
增值税计价表
工程名称：尉氏县人民医院改扩建-门、急诊楼项目-强电 |  |  | 标段：尉氏县人民医院改扩建-门、急诊楼建设项目 |  | 第 1 页 共 1 页
序号 | 项目名称 | 计算基数说明 |  | 计算基础 |  | 税率(%) | 金额(元)
1 | 增值税 | 不含税工程造价合计-专业工程暂估价
合 计

## 表G.1.1 发包人提供材料一览表
发包人提供材料一览表
工程名称：尉氏县人民医院改扩建-门、急诊楼项目-强电 |  |  |  |  | 标段：尉氏县人民医院改扩建-门、急诊楼建设项目 |  | 第 1 页 共 1 页
序号 | 材料名称、规格、型号 | 单位 | 数量 | 单价(元) |  | 合价（元） |  | 有效损耗率(%) | 备注
本页小计 | [7 empty] | -- | --
合 计 | [7 empty] | -- | --

## 表G.2.1-1 承包人提供可调价主要材料表一
承包人提供可调价主要材料表一
(适用于价格信息调差法)
工程名称：尉氏县人民医院改扩建-门、急诊楼项目-强电 |  |  |  |  | 标段：尉氏县人民医院改扩建-门、急诊楼建设项目 |  |  |  | 第 1 页 共 1 页
序号 | 名称、规格、型号 | 单位 | 数量 | 基准价 Cₒ（元） |  | 投标报价 （元） | 风险幅度系数 r（%） | 价格信息 Cᵢ（元） |  | 价差 ΔC（元） | 价差调整金额 ΔP（元）
本页小计
合 计
注：1 本表仅适用于物价变化引起合同价格调整事件使用。其中，招标人填写序号、名称、规格、型号、 单位、基准价、风险 幅度；投标人根据投标报价填写投标报价； 2 “数量”依据发承包双方在合同中明确的数量计算方式计算确定。

## 表G.2.1-2 承包人提供可调价主要材料表二
承包人提供可调价主要材料表二
(适用于价格指数调差法)
工程名称：尉氏县人民医院改扩建-门、急诊楼项目-强电 |  |  | 标段：尉氏县人民医院改扩建-门、急诊楼建设项目 |  |  | 第 1 页 共 1 页
序号 | 名称、规格、型号 | 变值权重 B |  | 基本价格指数 Fₒ | 现行价格指数 Ft |  | 风险幅度系数 （%） | 价差调整金额 △P（元）
| 定值权重A |  |  | - | - |  | - | -
合计 |  | 1 |  | - | - |  | -
注：1“名称、规格、型号”“基本价格指数”栏由招标人填写，人工也采用价格指数调差法调整的，由招标人在“名称”栏填 写； 2 本表仅适用于物价变化引起合同价格调整事件使用； 3 分项计算可调价主要材料价差的，应在“价差调整金额”列分别填写金额，并计算合计金额；整体计算可调价主要材料 价差的，可仅在“价差调整金额”列“合计”行填写。